## INFO
Karta informacyjna
Nazwa projektu | Inwentaryzacja emisji
Opis Projektu | Arkusz kalkulacyjny inwentaryzacji emisji dwutlenku węgla na terenie gminy Godziesze Wielkie, wykonany na potrzeby Planu Gospodarki Niskoemisyjnej
Spis tabel
Nazwa | Opis
INFO | Opis zawartości dokumentu
Wskaźniki | Zestawienie wskaźników emisji CO2 z poszczególnych źródeł, wykorzystanych w dokumencie
Chrakterystyka | Podstawowe informacje statystyczne dotyczące gminy
En. elektryczna | Zużycie energii elektrycznej oraz emisja CO2 w roku 2005, 2014 wraz z prognozą na rok 2020
En. elektryczna wykr. | Wykresy obrazujące zużycie energii elektrycznej oraz emisję CO2 roku 2005, 2014 wraz z prognozą na rok 2020
Gaz | Zużycie gazu oraz emisja CO2 w roku 2005, 2014 wraz z prognozą na rok 2020
Gaz wykr. | Wykresy obrazujące zużycie gazu oraz emisję CO2 w roku 2005, 2014 wraz z prognozą na rok 2020
Ruch lokalny | Emisja CO2 generowana przez ruch lokalny na terenie gminy w roku 2005, 2014 wraz z prognozą na rok 2020
Transport wykr. | Wykresy obrazujące emisję CO2 z ruchu lokalnego
Ciepło | Zużycie paliw opałowych oraz emisja CO2 w roku 2005, 2014 i prognoza na rok 2020
Ciepło wykr. | Wykresy obrazujące emisję CO2 generowaną przez spalanie paliw opałowych
Ob. publ. | Zestawienie obiektów publicznych wraz z informacją o generowanej emisji CO2
Oświetlenie | Informacja o emisji CO2 generowanej porzez zużycia energii elektrycznej na cele oświetleniowe
Bilans | Łączne zestawienie emisji CO2 z podziałem na nośniki energii oraz sektory w roku 2005, 2014 wraz z prognozą na rok 2020 i obliczniem statystycznej emisji na 1 mieszkańca gminy.

## Wskaźniki
Wskaźniki
Zestawienie wskaźników
| Wskaźnik na rok 2005 | Wskaźnik na rok 2014 | Jednostka | Źrodło
Energia elek. | 0.226 | 0.226 | Mg CO2/GJ | Referencyjny wskaźnik jednostkowej emisyjności dwutlenku węgla przy produkcji energii elektrycznej do wyznaczania poziomu bazowego dla projektów JI realizowanych w Polsce” (KOBiZE)
Energia elek. | 0.812 | 0.812 | Mg CO2/MWh | Referencyjny wskaźnik jednostkowej emisyjności dwutlenku węgla przy produkcji energii elektrycznej do wyznaczania poziomu bazowego dla projektów JI realizowanych w Polsce” (KOBiZE)
Węgiel | 0.09001 | 0.09271 | Mg CO2/GJ | Wartości opałowe (WO) i wskaźniki emisji CO2 (WE) do raportowania w ramach Wspólnotowego Systemu Handlu Uprawnieniami do Emisji (KOBiZE)
Olej opałowy | 0.07286 | 0.07659 | Mg CO2/GJ | Wartości opałowe (WO) i wskaźniki emisji CO2 (WE) do raportowania w ramach Wspólnotowego Systemu Handlu Uprawnieniami do Emisji (KOBiZE)
Gaz | 0.03615 | 0.03612 | GJ/m3 | Wartości opałowe (WO) i wskaźniki emisji CO2 (WE) do raportowania w ramach Wspólnotowego Systemu Handlu Uprawnieniami do Emisji (KOBiZE)
Gaz | 0.05335 | 0.05582 | Mg CO2/GJ | Wartości opałowe (WO) i wskaźniki emisji CO2 (WE) do raportowania w ramach Wspólnotowego Systemu Handlu Uprawnieniami do Emisji (KOBiZE)
Gaz ciekły (LPG) | 0.04731 | 0.04731 | GJ/kg | Wartości opałowe (WO) i wskaźniki emisji CO2 (WE) do raportowania w ramach Wspólnotowego Systemu Handlu Uprawnieniami do Emisji (KOBiZE)
Gaz ciekły (LPG) | 0.06578 | 0.06244 | Mg CO2/GJ | Wartości opałowe (WO) i wskaźniki emisji CO2 (WE) do raportowania w ramach Wspólnotowego Systemu Handlu Uprawnieniami do Emisji (KOBiZE)
Gaz ciekły (LPG) | 0.562 | 0.562 | t/m3 | Rozporządzenie Ministra Finansów z dnia 22 kwietnia 2004 r. w sprawie obniżenia stawek podatku akcyzowego
Benzyna | 0.04478 | 0.0448 | GJ/kg | Wartości opałowe (WO) i wskaźniki emisji CO2 (WE) do raportowania w ramach Wspólnotowego Systemu Handlu Uprawnieniami do Emisji (KOBiZE)
Benzyna | 0.07055 | 0.06861 | Mg CO2/GJ | Wartości opałowe (WO) i wskaźniki emisji CO2 (WE) do raportowania w ramach Wspólnotowego Systemu Handlu Uprawnieniami do Emisji (KOBiZE)
Benzyna | 0.72 | 0.72 | t/m3 | Charakterystyka beznyny, PKN ORLEN, http://www.orlen.pl/PL/DlaBiznesu/Paliwa/Benzyny/Strony/BenzynaBezolowiowa95.aspx
Olej napędowy | 0.04333 | 0.04333 | GJ/kg | Wartości opałowe (WO) i wskaźniki emisji CO2 (WE) do raportowania w ramach Wspólnotowego Systemu Handlu Uprawnieniami do Emisji (KOBiZE)
Olej napędowy | 0.07156 | 0.07333 | Mg CO2/GJ | Wartości opałowe (WO) i wskaźniki emisji CO2 (WE) do raportowania w ramach Wspólnotowego Systemu Handlu Uprawnieniami do Emisji (KOBiZE)
Olej napędowy | 0.82 | 0.82 | t/m3 | Charakterystyka oleju napędowego, PKN ORLEN, http://www.orlen.pl/PL/DlaBiznesu/Paliwa/OlejeNapedowe/Strony/OlejNapedowyEkodieselUltra.aspx
Samochody osobowe | 155 | 155 | g CO2/km | Załącznik nr 2 - Metodyka - do Regulaminu I konkursu GIS "GAZELA – NISKOEMISYJNY TRANSPORT MIEJSKI" (NFOŚiGW)
Samochody dostawcze | 200 | 200 | g CO2/km | Załącznik nr 2 - Metodyka - do Regulaminu I konkursu GIS "GAZELA – NISKOEMISYJNY TRANSPORT MIEJSKI" (NFOŚiGW)
Samochody ciężarowe | 450 | 450 | g CO2/km | Załącznik nr 2 - Metodyka - do Regulaminu I konkursu GIS "GAZELA – NISKOEMISYJNY TRANSPORT MIEJSKI" (NFOŚiGW)
Samochody ciężarowe z naczepą | 900 | 900 | g CO2/km | Załącznik nr 2 - Metodyka - do Regulaminu I konkursu GIS "GAZELA – NISKOEMISYJNY TRANSPORT MIEJSKI" (NFOŚiGW)
Autobusy | 450 | 450 | g CO2/km | Załącznik nr 2 - Metodyka - do Regulaminu I konkursu GIS "GAZELA – NISKOEMISYJNY TRANSPORT MIEJSKI" (NFOŚiGW)

## Charakterystyka
Charakterystyka gminy
Horyzont czasowy
Rok | 2005 | 2006 | 2007 | 2008 | 2009 | 2010 | 2011 | 2012 | 2013 | 2014 | 2015 | 2016 | 2017 | 2018 | 2019 | 2020
Liczba mieszkańców | [15 empty] | Prognoza liczby mieszkańców
Rok | 2005 | 2006 | 2007 | 2008 | 2009 | 2010 | 2011 | 2012 | 2013 | 2014 | średnioroczny trend zmian |  |  |  |  | Rok | 2015 | 2016 | 2017 | 2018 | 2019 | 2020
Mieszkańcy | 8350 | 8415 | 8511 | 8612 | 8720 | 8857 | 8967 | 9061 | 9150 | 9249 | 1.143% |  |  |  |  | Mieszkańcy | 9354 | 9460 | 9568 | 9677 | 9787 | 9898
Liczba mieszkań | [15 empty] | Prognoza liczby mieszkań
Rok | 2005 | 2006 | 2007 | 2008 | 2009 | 2010 | 2011 | 2012 | 2013 | 2014 | średnioroczny trend zmian |  |  |  |  | Rok | 2015 | 2016 | 2017 | 2018 | 2019 | 2020
Mieszkania | 2058 | 2091 | 2114 | 2177 | 2215 | 2325 | 2360 | 2407 | 2444 | 2473 | 2.062% |  |  |  |  | Mieszkania | 2522.7778 | 2572.5556 | 2622.3333 | 2672.1111 | 2721.8889 | 2771.6667
Liczba nowych mieszkań
Rok | 2005 | 2006 | 2007 | 2008 | 2009 | 2010 | 2011 | 2012 | 2013 | 2014 | średnioroczna wartość
Nowe mieszkania | 55 | 51 | 41 | 67 | 42 | 31 | 38 | 53 | 40 | 30 | 49.7778
Ogólna powierzchnia mieszkań [m2] | [15 empty] | Prognoza ogólnej powierzchni mieszkań [m2]
Rok | 2005 | 2006 | 2007 | 2008 | 2009 | 2010 | 2011 | 2012 | 2013 | 2014 | średnioroczny trend zmian |  |  |  |  | Rok | 2015 | 2016 | 2017 | 2018 | 2019 | 2020
Powierzchnia mieszkań | 205520 | 209285 | 212452 | 220263 | 225653 | 249878 | 254898 | 261419 | 266435 | 270162 | 3.085% |  |  |  |  | Powierzchnia mieszkań | 278497 | 287089 | 295946 | 305076 | 314488 | 324190
Średnia powierzchnia mieszkań [m2]
Rok | 2005 | 2006 | 2007 | 2008 | 2009 | 2010 | 2011 | 2012 | 2013 | 2014 | średnioroczny trend zmian |  |  |  |  | Prognoza średniej powierzchni mieszkań [m2]
średnia powierzchnia | 99.8639 | 100.0885 | 100.4976 | 101.1773 | 101.8749 | 107.4744 | 108.0076 | 108.6078 | 109.016 | 109.2446 | 1.003% |  |  |  |  | Rok | 2015 | 2016 | 2017 | 2018 | 2019 | 2020
[16 empty] | średnia powierzchnia | 110.393 | 111.5968 | 112.856 | 114.1704 | 115.5404 | 116.9657
Zarejestrowane podmioty gospodarcze | [15 empty] | Prognoza zarejestrowanych podmiotów gospodarczych
Rok | 2005 | 2006 | 2007 | 2008 | 2009 | 2010 | 2011 | 2012 | 2013 | 2014 | średnioroczny trend zmian |  |  |  |  | Rok | 2015 | 2016 | 2017 | 2018 | 2019 | 2020
liczba podmiotów | 434 | 432 | 449 | 473 | 497 | 551 | 568 | 620 | 678 | 704 | 5.522% |  |  |  |  | liczba podmiotów | 742 | 782 | 825 | 870 | 918 | 968

## En. elektryczna
Energia elektryczna - zużycie i emisja
rok 2005
Grupa taryfowa | Zużycie MWh | wskaźnik emisji [Mg CO2/MWh] | Emisja [Mg CO2]
gospodarstwa domowe | 5724.76 | 0.812 | 4648.5051
| 5724.76 |  | 4648.5051
rok 2014
Grupa taryfowa | Zużycie MWh | wskaźnik emisji [Mg CO2/MWh] | Emisja [Mg CO2]
gospodarstwa domowe | 7389.026 | 0.812 | 5999.8891
| 7389.026 |  | 5999.8891
rok 2020 - prognoza
Grupa taryfowa | Zużycie MWh | wskaźnik emisji [Mg CO2/MWh] | Emisja [Mg CO2]
gospodarstwa domowe | 8659.6902 | 0.812 | 7031.6684
| 8659.6902 |  | 7031.6684
Prognoza do roku 2020
Rok | Faktyczne zużycie energii elektrycznej [MWh] | Prognozowane zużycie energii elektrycznej [MWh] | wskaźnik emisji [Mg CO2/MWh] | Emisja [Mg CO2]
2005 | 5724.76 |  | 0.812 | 4648.5051 | Zestawienie
2014 | 7389.026 |  | 0.812 | 5999.8891 | rok | Zużycie [MWh] | Emisja [Mg CO2]
2015 |  | 7587.0519 | 0.812 | 6160.6861 | 2005 | 5724.76 | 4648.5051
2016 |  | 7790.3849 | 0.812 | 6325.7925 | 2014 | 7389.026 | 5999.8891
2017 |  | 7999.1672 | 0.812 | 6495.3238 | 2020 | 8659.6902 | 7031.6684
2018 |  | 8213.5449 | 0.812 | 6669.3984
2019 |  | 8433.6679 | 0.812 | 6848.1383
2020 |  | 8659.6902 | 0.812 | 7031.6684
Metodologia prognozy:
Prognoza zużycia energii została przeprowadzona w oparciu o Politykę energetyczną Polski do 2030 roku stanowiącą załącznik do uchwały nr 202/2009 Rady Ministrów z dnia 10 listopada 2009 r. W dokumencie tym oszacowano średnioroczny wzrost zapotrzenowania na energię elektryczną jako 2,68% rocznie.
Źródła:
1. Jak osiągnąć bezpieczeństwo energetyczne UE racjonalizując wysokość nakładów inwestycyjnych, kosztów społecznych i środowiskowych?, Prof. Władysław Mielczarski - Politechnika Łódzka, European Energy Institute, Centrum Informacji o Rynku Energii.
2. PGE Dystrybucja S.A., pismo ...
Metodologia prognozy:
Prognoza zużycia energii została przeprowadzona w oparciu o Politykę energetyczną Polski do 2030 roku stanowiącą załącznik do uchwały nr 202/2009 Rady Ministrów z dnia 10 listopada 2009 r. W dokumencie tym oszacowano średnioroczny wzrost zapotrzenowania na energię elektryczną jako 2,68% rocznie.
Źródła:
1. Jak osiągnąć bezpieczeństwo energetyczne UE racjonalizując wysokość nakładów inwestycyjnych, kosztów społecznych i środowiskowych?, Prof. Władysław Mielczarski - Politechnika Łódzka, European Energy Institute, Centrum Informacji o Rynku Energii.
2. Bank Danych Lokalnych, GUS

## En. elektryczna wykr.
Energia elektryczna - zużycie i emisja - wykresy

## Gaz
Gaz - zużycie i emisja
rok 2005
|  | Liczba odbiorców | zużycie gazu [m3] | zużycie gazu [GJ] | Zużycie gazu [MWh] | wskaźnik emisji [Mg CO2/GJ] | Emisja CO2 [Mg CO2]
Gospodarstwa domowe |  | 25 | 37000 | 1337.55 | 371.5417 | 0.05335 | 71.3583
Przemysł |  | 0 | 0 | 0 | 0 | 0.05335 | 0
Usługi i handel |  | 0 | 120400 | 4352.46 | 1209.0167 | 0.05335 | 232.2037
Pozostali |  | 2 | 0 | 0 | 0 | 0.053 | 0
SUMA |  | 27 | 157400 | 5690.01 | 1580.5583 | 0.053 | 301.5705
rok 2014
|  | Liczba odbiorców | zużycie gazu [m3] | zużycie gazu [GJ] | Zużycie gazu [MWh] | wskaźnik emisji [Mg CO2/GJ] | Emisja CO2 [Mg CO2]
Gospodarstwa domowe |  | 48 | 69000 | 2494.35 | 692.875 | 0.05582 | 139.2346
Przemysł |  | 1 | 4000 | 144.6 | 40.1667 | 0.05582 | 8.0716
Usługi i handel |  | 3 | 121000 | 4374.15 | 1215.0417 | 0.05582 | 244.1651
Pozostali |  | 0 | 0 | 0 | 0 | 0.05582 | 0
SUMA |  | 52 | 194000 | 7013.1 | 1948.0833 | 0.05582 | 391.4712
rok 2020 - prognoza
|  | Liczba odbiorców | zużycie gazu [m3] | zużycie gazu [GJ] | Zużycie gazu [MWh] | wskaźnik emisji [Mg CO2/GJ] | Emisja CO2 [Mg CO2]
Gospodarstwa domowe |  | - | 75823.2447 | 2738.7356 | 760.7599 | 0.05582 | 152.8762
Przemysł |  | - | 4395.5504 | 158.7673 | 44.102 | 0.05582 | 8.8624
Usługi i handel |  | - | 132965.4002 | 4802.7103 | 1334.0862 | 0.05582 | 268.0873
Pozostali |  | - | 0 | 0 | 0 | 0.05582 | 0
SUMA |  | - | 213184.1953 | 7700.2131 | 2138.9481 | 0.05582 | 429.8259
Prognoza do roku 2020
Rok | Faktyczne zużycie gazu [GJ] | Prognozowane zużycie gazu ogółem [GJ] | w gospodarstwach domowych [GJ] | w przemyśle [GJ] | w handlu i usługach [GJ] | pozostali [GJ] | wskaźnik emisji [Mg CO2/GJ] | Emisja [Mg CO2]
2005 | 5690.01 |  | 1337.55 | 0 | 4352.46 | 0 | 0.053 | 301.5705
2014 | 7013.1 |  | 2494.35 | 144.6 | 4374.15 | 0 | 0.05582 | 391.4712
2015 |  | 7123.2057 | 2533.5113 | 146.8702 | 4442.8242 | 0 | 0.05582 | 397.6173
2016 |  | 7235.04 | 2573.2874 | 149.1761 | 4512.5765 | 0 | 0.05582 | 403.8599
2017 |  | 7348.6301 | 2613.688 | 151.5181 | 4583.4239 | 0 | 0.05582 | 410.2005
2018 |  | 7464.0036 | 2654.7229 | 153.897 | 4655.3837 | 0 | 0.05582 | 416.6407
2019 |  | 7581.1885 | 2696.4021 | 156.3132 | 4728.4732 | 0 | 0.05582 | 423.1819
2020 |  | 7700.2131 | 2738.7356 | 158.7673 | 4802.7103 | 0 | 0.05582 | 429.8259
Metodologia prognozy:
Prognoza zużycia gazu została przeprowadzona w oparciu o Politykę energetyczną Polski do 2030 roku stanowiącą załącznik do uchwały nr 202/2009 Rady Ministrów z dnia 10 listopada 2009 r. W części opracowania zatytułowanej Prognoza zapotrzebowania na paliwa i energię do roku 2030 oszacowano średnioroczny wzrost zapotrzebnowania na paliwa gazowe w latach 2010-2020 na 1,57% rocznie.
Źródła:
1. Polska Spółka Gazownictwa Sp.z o.o. Oddział w Poznaniu, pismo: PSG/ŚO/18/24/15
2. Prognoza zapotrzebowania na paliwa i energię do 2030 roku, załącznik 2 do „Polityki energetycznej Polski do 2030 roku”

## Gaz wykr.
Gaz - zużycie i emisja - wykresy

## Kilometraż
Ruch lokalny - dane zródłowe
| Rodzaj Paliwa | Średnie roczne przebiegi [km]
|  | 2000 | 2001 | 2002 | 2003 | 2004 | 2005 | 2006 | 2007 | 2008 | 2009 | 2010
Motocykle | Benzyna | 7000 | 7000 | 7000 | 7000 | 7000 | 7000 | 7000 | 7000 | 7000 | 7000 | 7000
| Diesel | 7000 | 7000 | 7000 | 7000 | 7000 | 7000 | 7000 | 7000 | 7000 | 7000 | 7000
| LPG | 7000 | 7000 | 7000 | 7000 | 7000 | 7000 | 7000 | 7000 | 7000 | 7000 | 7000
Sam. Osobowe | Benzyna | 7456 | 6977 | 6426 | 6155 | 6017 | 5883 | 5790 | 5633 | 5660 | 6068 | 5876
| Diesel | 13282 | 11991 | 11122 | 11157 | 11880 | 13165 | 12600 | 10121 | 9264 | 11825 | 12016
| LPG | 14268 | 11925 | 14843 | 16645 | 17339 | 15674 | 14230 | 13502 | 12122 | 10920 | 10093
Sam. Ciężarowe | Benzyna | 18746 | 19324 | 18959 | 18541 | 18848 | 25000 | 26081 | 23942 | 23288 | 26379 | 26142
| Diesel | 18746 | 19324 | 18959 | 18541 | 18848 | 25000 | 26081 | 23942 | 23288 | 26379 | 26142
| LPG | 18746 | 19324 | 18959 | 18541 | 18848 | 25000 | 26081 | 23942 | 23288 | 26379 | 26142
Autobusy | Benzyna | 29087 | 27667 | 26333 | 26459 | 27643 | 28824 | 27785 | 26733 | 25804 | 26080 | 26148
| Diesel | 29087 | 27667 | 26333 | 26459 | 27643 | 28824 | 27785 | 26733 | 25804 | 26080 | 26148
| LPG | 29087 | 27667 | 26333 | 26459 | 27643 | 28824 | 27785 | 26733 | 25804 | 26080 | 26148
Samochody inne niż osobowe do 3,5 t | Benzyna | 9677 | 10014 | 8654 | 7529 | 6907 | 7633 | 7763 | 7304 | 7631 | 7447 | 7417
| Diesel | 15682 | 14575 | 13180 | 13016 | 13301 | 12197 | 13373 | 12453 | 11883 | 14805 | 14134
| LPG | 17424 | 14924 | 15189 | 16663 | 16888 | 23370 | 21984 | 21095 | 19885 | 21074 | 20092
Samochody sanitarne | Benzyna | 9677 | 10014 | 8654 | 7529 | 6907 | 7633 | 7763 | 7304 | 7631 | 7447 | 7417
| Diesel | 15682 | 14575 | 13180 | 13016 | 13301 | 12197 | 13373 | 12453 | 11883 | 14805 | 14134
| LPG | 17424 | 14924 | 15189 | 16663 | 16888 | 23370 | 21984 | 21095 | 19885 | 21074 | 20092
Ciągniki samochodowe | Benzyna | 18746 | 19324 | 18959 | 18541 | 18848 | 25000 | 26081 | 23942 | 23288 | 26379 | 26142
| Diesel | 18746 | 19324 | 18959 | 18541 | 18848 | 25000 | 26081 | 23942 | 23288 | 26379 | 26142
| LPG | 18746 | 19324 | 18959 | 18541 | 18848 | 25000 | 26081 | 23942 | 23288 | 26379 | 26142
| Rodzaj Paliwa | Średnie roczne przebiegi [km] 2000: Roczny czas wykorzystania [h]
|  | 2000 | 2001 | 2002 | 2003 | 2004 | 2005 | 2006 | 2007 | 2008 | 2009 | 2010
Ciągniki rolnicze | Benzyna | 550 | 550 | 550 | 550 | 550 | 550 | 550 | 550 | 550 | 550 | 550
| Diesel | 550 | 550 | 550 | 550 | 550 | 550 | 550 | 550 | 550 | 550 | 550
LPG
| Rodzaj Paliwa | Roczny czas wykorzystania [h] 2000: Zużycie paliwa [l/km]
|  | 2000 | 2001 | 2002 | 2003 | 2004 | 2005 | 2006 | 2007 | 2008 | 2009 | 2010
Motocykle | Benzyna | 0.04 | 0.04 | 0.04 | 0.04 | 0.04 | 0.04 | 0.04 | 0.04 | 0.04 | 0.04 | 0.04
| Diesel | 0.04 | 0.04 | 0.04 | 0.04 | 0.04 | 0.04 | 0.04 | 0.04 | 0.04 | 0.04 | 0.04
| LPG | 0 | 0 | 0 | 0 | 0 | 0 | 0 | 0 | 0 | 0 | 0
Sam. Osobowe | Benzyna | 0.084 | 0.08 | 0.079 | 0.079 | 0.078 | 0.077 | 0.077 | 0.077 | 0.08 | 0.08 | 0.08
| Diesel | 0.073 | 0.073 | 0.072 | 0.072 | 0.072 | 0.072 | 0.072 | 0.072 | 0.071 | 0.071 | 0.071
| LPG | 0.114 | 0.112 | 0.11 | 0.108 | 0.107 | 0.105 | 0.105 | 0.105 | 0.105 | 0.103 | 0.102
Sam. Ciężarowe | Benzyna | 0.321 | 0.321 | 0.321 | 0.321 | 0.321 | 0.321 | 0.321 | 0.321 | 0.321 | 0.321 | 0.321
| Diesel | 0.257 | 0.256 | 0.255 | 0.254 | 0.253 | 0.251 | 0.251 | 0.251 | 0.25 | 0.248 | 0.248
| LPG | 0.321 | 0.321 | 0.321 | 0.321 | 0.321 | 0.321 | 0.321 | 0.321 | 0.321 | 0.321 | 0.321
Autobusy | Benzyna | 0.29 | 0.289 | 0.287 | 0.285 | 0.284 | 0.279 | 0.279 | 0.278 | 0.277 | 0.278 | 0.278
| Diesel | 0.29 | 0.289 | 0.287 | 0.285 | 0.284 | 0.279 | 0.279 | 0.278 | 0.277 | 0.278 | 0.278
| LPG | 0.29 | 0.289 | 0.287 | 0.285 | 0.284 | 0.279 | 0.279 | 0.278 | 0.277 | 0.278 | 0.278
Samochody inne niż osobowe do 3,5 t | Benzyna | 0.1 | 0.1 | 0.1 | 0.1 | 0.099 | 0.099 | 0.099 | 0.099 | 0.099 | 0.1 | 0.1
| Diesel | 0.11 | 0.109 | 0.109 | 0.109 | 0.109 | 0.109 | 0.108 | 0.108 | 0.108 | 0.106 | 0.105
| LPG | 0.135 | 0.134 | 0.135 | 0.133 | 0.13 | 0.13 | 0.13 | 0.13 | 0.13 | 0.126 | 0.125
Samochody sanitarne | Benzyna | 0.1 | 0.1 | 0.1 | 0.1 | 0.099 | 0.099 | 0.099 | 0.099 | 0.099 | 0.1 | 0.1
| Diesel | 0.11 | 0.109 | 0.109 | 0.109 | 0.109 | 0.109 | 0.108 | 0.108 | 0.108 | 0.106 | 0.105
| LPG | 0.135 | 0.134 | 0.135 | 0.133 | 0.13 | 0.13 | 0.13 | 0.13 | 0.13 | 0.126 | 0.125
Ciągniki samochodowe | Benzyna | 0.321 | 0.321 | 0.321 | 0.321 | 0.321 | 0.321 | 0.321 | 0.321 | 0.321 | 0.321 | 0.321
| Diesel | 0.257 | 0.256 | 0.255 | 0.254 | 0.253 | 0.251 | 0.251 | 0.251 | 0.25 | 0.248 | 0.248
| LPG | 0.321 | 0.321 | 0.321 | 0.321 | 0.321 | 0.321 | 0.321 | 0.321 | 0.321 | 0.321 | 0.321
| Rodzaj Paliwa | Zużycie paliwa [l/km] 2000: Zużycie paliwa [l/h]
|  | 2000 | 2001 | 2002 | 2003 | 2004 | 2005 | 2006 | 2007 | 2008 | 2009 | 2010
Ciągniki rolnicze | Benzyna | 17 | 17 | 17 | 17 | 17 | 17 | 17 | 17 | 17 | 17 | 17
| Diesel | 15 | 15 | 15 | 15 | 15 | 15 | 15 | 15 | 15 | 15 | 15
LPG

## Ruch lokalny
Ruch lokalny - emisja
Emisja z ruchu lokalnego rok 2005
| Liczba pojazdów |  | Rodzaj Paliwa | Gęstość paliwa [t/m3] | Średni przebieg [km/rok] | Średnie spalanie [dm3/km] | wartość opałowa [GJ/kg] | wskaźnik emisji [Mg CO2/GJ] | Emisja [Mg CO2] | Emisja [Mg CO2]
Motocykle | 293 | 293 | Benzyna | 0.72 | 7000 | 0.04 | 0.0448 | 0.06861 | 181.5614 | 181.5614
|  | 0 | Diesel | 0.82 | 7000 | 0.04 | 0.04333 | 0.07333 | 0
|  | 0 | LPG | 0.562 | 7000 | 0 | 0.04731 | 0.06244 | 0
Sam. Osobowe | 3511 | 2663 | Benzyna | 0.72 | 6155 | 0.08 | 0.0448 | 0.06861 | 2901.9314 | 5065.7057
|  | 300 | Diesel | 0.82 | 11157 | 0.071 | 0.04333 | 0.07333 | 619.1719
|  | 548 | LPG | 0.562 | 16645 | 0.102 | 0.04731 | 0.06244 | 1544.6023
Sam. Ciężarowe | 597 | 276 | Benzyna | 0.72 | 18541 | 0.321 | 0.0448 | 0.06861 | 3635.3414 | 7426.4408
|  | 295 | Diesel | 0.82 | 18541 | 0.248 | 0.04333 | 0.07333 | 3534.1996
|  | 26 | LPG | 0.562 | 18541 | 0.321 | 0.04731 | 0.06244 | 256.8998
Autobusy | 16 | 0 | Benzyna | 0.72 | 26459 | 0.278 | 0.0448 | 0.06861 | 0 | 306.6355
|  | 16 | Diesel | 0.82 | 26459 | 0.278 | 0.04333 | 0.07333 | 306.6355
|  | 0 | LPG | 0.562 | 26459 | 0.278 | 0.04731 | 0.06244 | 0
Samochody specjalne do 3,5 t | 16 | 3 | Benzyna | 0.72 | 7529 | 0.1 | 0.0448 | 0.06861 | 4.9987 | 51.2895
|  | 13 | Diesel | 0.82 | 13016 | 0.105 | 0.04333 | 0.07333 | 46.2908
|  | 0 | LPG | 0.562 | 16663 | 0.125 | 0.04731 | 0.06244 | 0
Samochody sanitarne | 1 | 1 | Benzyna | 0.72 | 7529 | 0.1 | 0.0448 | 0.06861 | 1.6662 | 1.6662
|  | 0 | Diesel | 0.82 | 13016 | 0.105 | 0.04333 | 0.07333 | 0
|  | 0 | LPG | 0.562 | 16663 | 0.125 | 0.04731 | 0.06244 | 0
Ciągniki samochodowe | 38 | 1 | Benzyna | 0.72 | 18541 | 0.321 | 0.0448 | 0.06861 | 13.1715
|  | 37 | Diesel | 0.82 | 18541 | 0.248 | 0.04333 | 0.07333 | 443.2725 | 456.444
|  | 0 | LPG | 0.562 | 18541 | 0.321 | 0.04731 | 0.06244 | 0
| Liczba pojazdów |  | Rodzaj Paliwa | Gęstość paliwa [t/m3] | Średni czas pracy [h/rok] | Średnie spalanie [dm3/h] | wartość opałowa [GJ/kg] | wskaźnik emisji [Mg CO2/GJ] | Emisja [Mg CO2] | Emisja [Mg CO2]
Ciągniki rolnicze | 903 | 1 | Benzyna | 0.72 | 100 | 17 | 0.0448 | 0.06861 | 3.7622 | 3528.9481
|  | 902 | Diesel | 0.82 | 100 | 15 | 0.04333 | 0.07333 | 3525.1859
|  | 0 | LPG | 0.562 | 100 | 17 | 0.04731 | 0.06244 | 0
SUMA | 5375 | 3237 | Benzyna | [5 empty] | 6742.4329 | 17018.6912
|  | 1563 | Diesel | [5 empty] | 8474.7562
|  | 574 | LPG | [5 empty] | 1801.5021
Emisja z ruchu lokalnego rok 2014
| Liczba pojazdów |  | Rodzaj Paliwa | Gęstość paliwa [t/m3] | Średni przebieg [km/rok] | Średnie spalanie [dm3/km] | wartość opałowa [GJ/kg] | wskaźnik emisji [Mg CO2/GJ] | Emisja [Mg CO2] | Emisja [Mg CO2]
Motocykle | 881 | 878 | Benzyna | 0.72 | 7000 | 0.04 | 0.04478 | 0.07055 | 559.1987 | 561.3345
|  | 3 | Diesel | 0.82 | 7000 | 0.04 | 0.04333 | 0.07156 | 2.1358
|  | 0 | LPG | 0.562 | 7000 | 0 | 0.04731 | 0.06578 | 0
Sam. Osobowe | 5708 | 3248 | Benzyna | 0.72 | 6155 | 0.08 | 0.04478 | 0.07055 | 3637.8741 | 9482.8727
|  | 1528 | Diesel | 0.82 | 11157 | 0.071 | 0.04333 | 0.07156 | 3077.528
|  | 932 | LPG | 0.562 | 16645 | 0.102 | 0.04731 | 0.06578 | 2767.4706
Sam. Ciężarowe | 892 | 262 | Benzyna | 0.72 | 18541 | 0.321 | 0.04478 | 0.07055 | 3546.9338 | 10875.1922
|  | 601 | Diesel | 0.82 | 18541 | 0.248 | 0.04333 | 0.07156 | 7026.3888
|  | 29 | LPG | 0.562 | 18541 | 0.321 | 0.04731 | 0.06578 | 301.8696
Autobusy | 19 | 0 | Benzyna | 0.72 | 26459 | 0.278 | 0.04478 | 0.07055 | 0 | 355.3405
|  | 19 | Diesel | 0.82 | 26459 | 0.278 | 0.04333 | 0.07156 | 355.3405
|  | 0 | LPG | 0.562 | 26459 | 0.278 | 0.04731 | 0.06578 | 0
Samochody specjalne do 3,5 t | 5 | 5 | Benzyna | 0.72 | 7529 | 0.1 | 0.04478 | 0.07055 | 8.5629 | 8.5629
|  | 0 | Diesel | 0.82 | 13016 | 0.105 | 0.04333 | 0.07156 | 0
|  | 0 | LPG | 0.562 | 16663 | 0.125 | 0.04731 | 0.06578 | 0
Samochody sanitarne | 14 | 0 | Benzyna | 0.72 | 7529 | 0.1 | 0.04478 | 0.07055 | 0 | 48.6483
|  | 14 | Diesel | 0.82 | 13016 | 0.105 | 0.04333 | 0.07156 | 48.6483
|  | 0 | LPG | 0.562 | 16663 | 0.125 | 0.04731 | 0.06578 | 0
Ciągniki samochodowe | 90 | 1 | Benzyna | 0.72 | 18541 | 0.321 | 0.04478 | 0.07055 | 13.5379
|  | 89 | Diesel | 0.82 | 18541 | 0.248 | 0.04333 | 0.07156 | 1040.5135 | 1054.0514
|  | 0 | LPG | 0.562 | 18541 | 0.321 | 0.04731 | 0.06578 | 0
| Liczba pojazdów |  | Rodzaj Paliwa | Gęstość paliwa [t/m3] | Średni czas pracy [h/rok] | Średnie spalanie [dm3/h] | wartość opałowa [GJ/kg] | wskaźnik emisji [Mg CO2/GJ] | Emisja [Mg CO2] | Emisja [Mg CO2]
Ciągniki rolnicze | 1124 | 6 | Benzyna | 0.72 | 100 | 17 | 0.04478 | 0.07055 | 23.2014 | 4287.0908
|  | 1118 | Diesel | 0.82 | 100 | 15 | 0.04333 | 0.07156 | 4263.8894
|  | 0 | LPG | 0.562 | 100 | 17 | 0.04731 | 0.06578 | 0
SUMA | 8733 | 4400 | Benzyna | [5 empty] | 7789.3088 | 26673.0933
|  | 3372 | Diesel | [5 empty] | 15814.4443
|  | 961 | LPG | [5 empty] | 3069.3402
Emisja z ruchu lokalnego - prognoza na rok 2020
| Liczba pojazdów |  | Rodzaj Paliwa | Gęstość paliwa [t/m3] | Średni przebieg [km/rok] | Średnie spalanie [dm3/km] | wartość opałowa [GJ/kg] | wskaźnik emisji [Mg CO2/GJ] | Emisja [Mg CO2] | Emisja [Mg CO2]
Motocykle | 942 | 939 | Benzyna | 0.72 | 7000 | 0.04 | 0.04478 | 0.07055 | 598.0496 | 600.1854
|  | 3 | Diesel | 0.82 | 7000 | 0.04 | 0.04333 | 0.07156 | 2.1358
|  | 0 | LPG | 0.562 | 7000 | 0 | 0.04731 | 0.06578 | 0
Sam. Osobowe | 6107 | 3475 | Benzyna | 0.72 | 6155 | 0.08 | 0.04478 | 0.07055 | 3892.1221 | 10145.6385
|  | 1635 | Diesel | 0.82 | 11157 | 0.071 | 0.04333 | 0.07156 | 3293.0355
|  | 997 | LPG | 0.562 | 16645 | 0.102 | 0.04731 | 0.06578 | 2960.4809
Sam. Ciężarowe | 954 | 280 | Benzyna | 0.72 | 18541 | 0.321 | 0.04478 | 0.07055 | 3790.6163 | 11630.7221
|  | 643 | Diesel | 0.82 | 18541 | 0.248 | 0.04333 | 0.07156 | 7517.4177
|  | 31 | LPG | 0.562 | 18541 | 0.321 | 0.04731 | 0.06578 | 322.6881
Autobusy | 20 | 0 | Benzyna | 0.72 | 26459 | 0.278 | 0.04478 | 0.07055 | 0 | 374.0426
|  | 20 | Diesel | 0.82 | 26459 | 0.278 | 0.04333 | 0.07156 | 374.0426
|  | 0 | LPG | 0.562 | 26459 | 0.278 | 0.04731 | 0.06578 | 0
Samochody specjalne do 3,5 t | 5 | 5 | Benzyna | 0.72 | 7529 | 0.1 | 0.04478 | 0.07055 | 8.5629 | 8.5629
|  | 0 | Diesel | 0.82 | 13016 | 0.105 | 0.04333 | 0.07156 | 0
|  | 0 | LPG | 0.562 | 16663 | 0.125 | 0.04731 | 0.06578 | 0
Samochody sanitarne | 14 | 0 | Benzyna | 0.72 | 7529 | 0.1 | 0.04478 | 0.07055 | 0 | 48.6483
|  | 14 | Diesel | 0.82 | 13016 | 0.105 | 0.04333 | 0.07156 | 48.6483
|  | 0 | LPG | 0.562 | 16663 | 0.125 | 0.04731 | 0.06578 | 0
Ciągniki samochodowe | 96 | 1 | Benzyna | 0.72 | 18541 | 0.321 | 0.04478 | 0.07055 | 13.5379
|  | 95 | Diesel | 0.82 | 18541 | 0.248 | 0.04333 | 0.07156 | 1110.6605 | 1124.1984
|  | 0 | LPG | 0.562 | 18541 | 0.321 | 0.04731 | 0.06578 | 0
| Liczba pojazdów |  | Rodzaj Paliwa | Gęstość paliwa [t/m3] | Średni czas pracy [h/rok] | Średnie spalanie [dm3/h] | wartość opałowa [GJ/kg] | wskaźnik emisji [Mg CO2/GJ] | Emisja [Mg CO2] | Emisja [Mg CO2]
Ciągniki rolnicze | 1202 | 6 | Benzyna | 0.72 | 100 | 17 | 0.04478 | 0.07055 | 23.2014 | 4584.5715
|  | 1196 | Diesel | 0.82 | 100 | 15 | 0.04333 | 0.07156 | 4561.3701
|  | 0 | LPG | 0.562 | 100 | 17 | 0.04731 | 0.06578 | 0
SUMA | 9344 | 4708 | Benzyna | [5 empty] | 8326.0902 | 28516.5697
|  | 3608 | Diesel | [5 empty] | 16907.3104
|  | 1028 | LPG | [5 empty] | 3283.169

## Tranzyt (hidden)
Ruch tranzytowy - emisja
[11 empty] | 2000 | 2012 | 2020
| 442 | Dobowa liczba pojazdów w roku 2005 | Dobowa liczba pojazdów w roku 2014 | Dobowa liczba pojazdów w roku 2020 - prognoza | Wskaźnik [g/km] | Dł. Drogi [km] | Emisja CO2 [Mg CO2] w 2005 roku | Emisja CO2 [Mg CO2] w 2014 roku | Emisja CO2 [Mg CO2] w 2020 roku - prognoza
Sam. Osobowe |  | #REF! | #REF! | #REF! | 155 | #REF! | #REF! | #REF! | #REF!
Motocykle |  | #REF! | #REF! | #REF! | 155 | #REF! | #REF! | #REF! | #REF!
Lekkie samochody ciężarowe (dostawcze) |  | #REF! | #REF! | #REF! | 200 | #REF! | #REF! | #REF! | #REF!
Samochody ciężarowe | bez przycz. | #REF! | #REF! | #REF! | 450 | #REF! | #REF! | #REF! | #REF!
| z przycz | #REF! | #REF! | #REF! | 900 | #REF! | #REF! | #REF! | #REF!
Autobusy |  | #REF! | #REF! | #REF! | 450 | #REF! | #REF! | #REF! | #REF!
Ciągniki rolnicze |  | #REF! | #REF! | #REF! | 450 | #REF! | #REF! | #REF! | #REF!
|  | #REF! | #REF! | #REF! |  |  | #REF! | #REF! | #REF!
Emisja w transporcie
| 0 | Dobowa liczba pojazdów w roku 2005 | Dobowa liczba pojazdów w roku 2014 | Dobowa liczba pojazdów w roku 2020 - prognoza | Wskaźnik [g/km] | Dł. Drogi [km] | Emisja CO2 [Mg CO2] w 2005 roku | Emisja CO2 [Mg CO2] w 2014 roku | Emisja CO2 [Mg CO2] w 2020 roku - prognoza |  | Emisja CO2 [Mg CO2] w 2005 roku | Emisja CO2 [Mg CO2] w 2012 roku | Emisja CO2 [Mg CO2] w 2020 roku - prognoza
Sam. Osobowe |  | #REF! | #REF! | #REF! | 155 | #REF! | #REF! | #REF! | #REF! | Tranzyt | #REF! | #REF! | #REF!
Motocykle |  | #REF! | #REF! | #REF! | 155 | #REF! | #REF! | #REF! | #REF! | Transport lokalny | 17018.6912 | 26673.0933 | 28516.5697
Lekkie samochody ciężarowe (dostawcze) |  | #REF! | #REF! | #REF! | 200 | #REF! | #REF! | #REF! | #REF! |  | #REF! | #REF! | #REF!
Samochody ciężarowe | bez przycz. | #REF! | #REF! | #REF! | 450 | #REF! | #REF! | #REF! | #REF!
| z przycz | #REF! | #REF! | #REF! | 900 | #REF! | #REF! | #REF! | #REF!
Autobusy |  | #REF! | #REF! | #REF! | 450 | #REF! | #REF! | #REF! | #REF!
Ciągniki rolnicze |  | #REF! | #REF! | #REF! | 450 | #REF! | #REF! | #REF! | #REF!
|  | #REF! | #REF! | #REF! |  |  | #REF! | #REF! | #REF!
Liczba pojazdów
| 0 | Dobowa liczba pojazdów w roku 2005 | Dobowa liczba pojazdów w roku 2014 | Dobowa liczba pojazdów w roku 2020 - prognoza | Wskaźnik [g/km] | Dł. Drogi [km] | Emisja CO2 [Mg CO2] w 2005 roku | Emisja CO2 [Mg CO2] w 2014 roku | Emisja CO2 [Mg CO2] w 2020 roku - prognoza | Rodzaj paliwa | L. pojazdów w roku 2005 | L. pojazdów w roku 2014 | L. pojazdów w roku 2020
Sam. Osobowe |  | #REF! | #REF! | #REF! | 155 | #REF! | #REF! | #REF! | #REF! | Benzyna | 3237 | 4400 | 4708
Motocykle |  | #REF! | #REF! | #REF! | 155 | #REF! | #REF! | #REF! | #REF! | Diesel | 1563 | 3372 | 3608
Lekkie samochody ciężarowe (dostawcze) |  | #REF! | #REF! | #REF! | 200 | #REF! | #REF! | #REF! | #REF! | LPG | 574 | 961 | 1028
Samochody ciężarowe | bez przycz. | #REF! | #REF! | #REF! | 450 | #REF! | #REF! | #REF! | #REF! |  | 5374 | 8733 | 9344
| z przycz | #REF! | #REF! | #REF! | 900 | #REF! | #REF! | #REF! | #REF!
Autobusy |  | #REF! | #REF! | #REF! | 450 | #REF! | #REF! | #REF! | #REF!
Ciągniki rolnicze |  | #REF! | #REF! | #REF! | 450 | #REF! | #REF! | #REF! | #REF!
|  | #REF! | #REF! | #REF! |  |  | #REF! | #REF! | #REF!
| Numer drogi | Dobowa liczba pojazdów |  |  |  | Numer drogi | Emisja CO2 [Mg CO2] |  |  | Liczba pojazdów na 1000 mieszkańców | Liczba pojazdów
|  | 2005 | 2014 | 2020 |  |  | 2005 | 2014 | 2020 |  | rok 2005 | rok 2014 | rok 2020
| 442 | #REF! | #REF! | #REF! |  | 442 | #REF! | #REF! | #REF! |  | 643 | 944 | 954
| 0 | #REF! | #REF! | #REF! |  | 0 | #REF! | #REF! | #REF!
| 0 | #REF! | #REF! | #REF! |  | 0 | #REF! | #REF! | #REF!
|  | #REF! | #REF! | #REF! |  |  | #REF! | #REF! | #REF!
Metodologia prognozy:
Prognoza natężenia ruchu na drogach tranzytowych została przeprowadzona w oparciu o zasady prognozowania wskaźników wzrostu ruchu wewnętrznego na okres 2008-2040 na sieci drogowej do celów planistyczno-projektowych, stanowiący załącznik numer 2 do opracowania pn. Stadia i skład dokumentacji projektowej dla dróg i mostów w fazie przygotowania zadań.
Źródła:
1. Generalny Pomiar Ruchu 2010 r. oraz Generalny Pomiar Ruchu 2005 r.
2. Zasady prognozowania wskaźników wzrostu ruchu wewnętrznego na okres 2008-2040 na sieci drogowej do celów planistyczno-projektowych,
3. Analiza prognozy wzrostu PKB do 2040 roku dla potrzeb prognozy wzrostu ruchu,

## Transport wykr.
Transport - emisja - wykresy

## Ciepło
Paliwa opałowe - zużycie i emisja
Struktura wykorzystania paliw |  | 2005 | % | Potrzeby cieplne zaspokajane z danego rodzaju paliwa [GJ] | Potrzeby cieplne zaspokajane z danego rodzaju paliwa [MWh] | wskaźnik emisji [MG CO2/GJ] | Emisja [Mg CO2]
biomasa | 2.81% | biomasa | 2.81% | 4741.367 | 1317.0464 | - | -
węgiel i ekogroszek | 96.32% | węgiel i ekogroszek | 96.32% | 162522.5853 | 45145.1626 | 0.09001 | 14628.6579
en. elektryczna | 0.65% | en. elektryczna | 0.65% | 1096.7575 | 304.6549 | 0.226 | 247.8672
olej opałowy | 0.22% | olej opałowy | 0.22% | 371.2102 | 103.114 | 0.07286 | 27.0464
| 100% | SUMA |  | 168731.92 | 46869.9778 |  | 14903.5715
Zapotrzebowanie na energię cieplną |  | 2014 | % | Potrzeby cieplne zaspokajane z danego rodzaju paliwa [GJ] | Potrzeby cieplne zaspokajane z danego rodzaju paliwa [MWh] | wskaźnik emisji [MG CO2/GJ] | Emisja [Mg CO2]
zapotrzebowanie na energię 2005 [GJ/m2] | 0.894 | biomasa | 2.81% | 6232.6644 | 1731.2957 | - | -
zapotrzebowanie na energię 2014 [GJ/m2] | 0.821 | węgiel i ekogroszek | 96.32% | 213640.6515 | 59344.6254 | 0.09271 | 19806.6248
Ogólne zapotrzebowanie na energię w roku 2005 r. [GJ] | 168731.92 | en. elektryczna | 0.65% | 1441.7195 | 400.4776 | 0.226 | 325.8286
Ogólne zapotrzebowanie na energię w roku 2014 r. [GJ] | 221803.002 | olej opałowy | 0.22% | 487.9666 | 135.5463 | 0.07659 | 37.3734
Ogólne zapotrzebowanie na energię w roku 2020 r. [GJ] | 266159.99 | SUMA |  | 221803.002 | 61611.945 |  | 20169.8268
|  | 2020 - Prognoza | % | Potrzeby cieplne zaspokajane z danego rodzaju paliwa [GJ] | Potrzeby cieplne zaspokajane z danego rodzaju paliwa [MWh] | wskaźnik emisji [MG CO2/GJ] | Emisja [Mg CO2]
|  | biomasa | 2.81% | 7479.0957 | 2077.5266 | - | -
|  | węgiel i ekogroszek | 96.32% | 256365.3024 | 71212.584 | 0.09271 | 23767.6272
|  | en. elektryczna | 0.65% | 1730.0399 | 480.5666 | 0.226 | 390.989
|  | olej opałowy | 0.22% | 585.552 | 162.6533 | 0.07659 | 44.8474
|  | SUMA |  | 266159.99 | 73933.3306 |  | 24203.4636

## Ciepło wykr.
Paliwa opałowe - zużycie i emisja - wykresy

## Oświetlenie
System oświetlenia ulicznego
Charakterystyka systemu oświetleniowego
Moce opraw [W] | Ilość opraw | Roczny czas świecenia | Zużycie energii [MWh] | wskaźnik emisji [MG CO2/GJ] | Emisja [Mg CO2]
70 | 27 | 4024 | 9.124 | 0.812 | 7.4087
150 | 538 | 4024 | 350.05 | 0.812 | 284.24
|  | SUMA | 359.174 |  | 291.6487
Charakterystyka systemu oświetleniowego
Średnia moc oprawy: | 194.2 | W
Łączna moc systemu: | 104.87 | kW

## Obiekty publiczne
Obiekty publiczne - zestawienie
Lp | Podmiot | Powierzchnia użytkowa [m2] | Zużycie energii elektrycznej [MWh] | wskaźnik emisji [MG CO2/MWh] | Źródło ciepła | Zużycie ciepła [GJ] | wskaźnik emisji [MG CO2/GJ] | Emisja CO2 z energii elektrycznej [Mg CO2] | Emisja CO2 ze zużycia energii na potrz. Cieplnej [Mg CO2] | Planowana termomodernizacja | Planowany montaż OZE
1 | Urząd Gminy ul. 11 Listopada 10, Godziesze Wielkie | 489 | 30 | 0.812 | węgiel | 205.904 | 0.09271 | 24.36 | 19.0894 | TAK | kolektory słoneczne, fotowoltaika, kocioł na biomasę
2 | Budyenk Społeczno - Kulturalny "Stara Gmina", ul. Rynek 7, Godziesze Wielkie | 129.74 | 0.466 | 0.812 | drewno | 20 |  | 0.37839 | 0 | NIE | -
3 | Zespół Szkół Nr 1, ul. Kondeckiego 8, Godziesze Wielkie | 1752.54 | 25.529 | 0.812 | węgiel | 1243.04 | 0.09271 | 20.7295 | 115.2422 | NIE | kolektory słoneczne, fotowoltaika, kocioł na biomasę
4 | Zespół Szkół Nr 2, ul. Kondeckiego 10, Godziesze Wielkie | 2569.1 | 28.702 | 0.812 | węgiel | 1822.4 | 0.09271 | 23.306 | 168.9547 | TAK | kolektory słoneczne, fotowoltaika,
5 | Publiczne Przedszkole wraz z Biblioteką, ul. Kondeckiego 2a, Godziesze Wielkie | 1488.9 | 24.902 | 0.812 | węgiel | 1055.36 | 0.09271 | 20.2204 | 97.8424 | NIE | kolektory słoneczne, fotowoltaika
6 | Przedszkole w Saczynie, Saczyn 103, Godziesze Wielkie | 318 | 2.042 | 0.812 | węgiel | 326.4 | 0.09271 | 1.6581 | 30.2605 | TAK | kolektory słoneczne
7 | Zespół Szkolno - Przedszkolny, Stobno Siódme 26, Godziesze Wielkie | 2371.8 | 25.508 | 0.812 | olej opałowy | 0.33594 | 0.07659 | 20.7125 | 0.025729 | TAK | kolektory słoneczne, fotowoltaika
8 | Szkoła Podstawowa w Żydowie, ul.Szkolna 72, Godziesze Wielkie | 549 | 3.62 | 0.812 | węgiel | 272 | 0.09271 | 2.9394 | 25.2171 | NIE
9 | Zespół Szkół w Woli Droszewskiej, Wola Droszewska 45, Godziesze Wielkie | 1517.45 | 21.84 | 0.812 | węgiel | 1088 | 0.09271 | 17.7341 | 100.8685 | NIE | kocioł na biomasę
10 | Publiczne Przedszkole w Zadowicach, Zadowice 39c, Godziesze Wielkie | 100.9 | 0.769 | 0.812 | węgiel | 108.8 | 0.09271 | 0.62443 | 10.0868 | TAK
11 | Szkoła Podstawowa w Starej Kakawie, Stara Kakawa 57, Godziesze Wielkie | 964.5 | 2.63 | 0.812 | węgiel | 544 | 0.09271 | 2.1356 | 50.4342 | TAK | kocioł na biomasę
12 | "Dom Ludowy" w Wolicy, Wolica 36, Godziesze Wielkie | 109.8 | 0.428 | 0.812 | węgiel | 27.2 | 0.09271 | 0.34754 | 2.5217 | TAK | kolektory słoneczne, fotowoltaika
13 |  |  |  |  | drewno | 40 | 0.09 |  | 3.6
14 | OSP Zadowice, Zadowice 39c, Godziesze Wielkie | 356 | 1.558 | 0.812 | węgiel | 13.6 | 0.09271 | 1.2651 | 1.2609 | NIE | kolektory słoneczne, fotowoltaika
15 | OSP Żydów, ul.Szkolna 6, Godziesze Wielkie | 484 | 3 | 0.812 | węgiel | 54.4 | 0.09271 | 2.436 | 5.0434 | TAK | kolektory słoneczne, fotowoltaika
16 | OSP Wola Droszewska, Wola Droszewska 47a,Godziesze Wielkie | 350 | 1.351 | 0.812 | drewno | 50 | 0.09 | 1.097 | 4.5 | TAK
17 | OSP Kolonia Kakawa, Kolonia Kakawa 30, Godziesze Wielkie | 320 | 0.124 | 0.812 | b.d | b.d | b.d | 0.10069 | - | TAK | kolektory słoneczne, fotowoltaika
18 | OSP Zajączki Bankowe, Zajączki Bankowe 3c, Godziesze Wielkie | 226 | 0.34 | 0.812 | energia elektryczna | 0.000612 | 0.226 | 0.27608 | 0.00013831 | TAK | kolektory słoneczne, fotowoltaika
19 | OSP Borek, ul. Kaliska 18, Godziesze Wielkie | 284 | 1.404 | 0.812 | węgiel | 40.8 | 0.09271 | 1.14 | 3.7826 | TAK | kolektory słoneczne, fotowoltaika
20 | OSP Krzemionka | 180 | 1.068 | 0.812 | węgiel | 54.4 | 0.09271 | 0.86722 | 5.0434 | TAK | kolektory słoneczne, fotowoltaika
21 | OSP Stobno, Stobno 70, Godziesze Wielkie | 406 | 7.2 | 0.812 | węgiel | 54.4 | 0.09271 | 5.8464 | 5.0434 | TAK | kolektory słoneczne, fotowoltaika
22 | OSP Saczyn, Saczyn 64, Godziesze Wielkie | 282 | 0.808 | 0.812 | b.d |  |  | 0.6561 | 0 | TAK | kolektory słoneczne, fotowoltaika, kocioł na biomasę
23 | OSP Godziesze Wielkie, ul. Cmentarna 4, Godziesze Wielkie | 440 | 3.2 | 0.812 | węgiel | 54.4 | 0.09271 | 2.5984 | 5.0434 | TAK | kolektory słoneczne, fotowoltaika
24 | OSP Józefów, Józefów 17, Godziesze Wielkie | 356 | 0.819 | 0.812 | gaz | 0.0041159 | 0.05582 | 0.66503 | 0.00022975 | TAK | kolektory słoneczne, fotowoltaika
25 | OSP Biała, Biała 47a, Godziesze Wielkie | 240 | 0.506 | 0.812 | gaz | 0.0051449 | 0.05582 | 0.41087 | 0.00028719 | TAK | kolektory słoneczne, fotowoltaika
26 | OSP Kakawa Stara, Kakawa Stara 56a, Godziesze Wielkie | 320 | 3.948 | 0.812 | węgiel | 54.4 | 0.09271 | 3.2058 | 5.0434 | TAK | kolektory słoneczne, fotowoltaika
27 | Budynek tradycji Gminy Godziesze Wielkie | 150 | b.d | 0.812 | b.d | b.d | b.d | b.d | - | TAK | kolektory słoneczne, fotowoltaika, pompa ciepła
28 | Wojewódzki Specjalistyczny Zespół Zakładów Opieki Zdrowotnej Chorób Płuc i Gruźlicy w Wolicy | 11942.82 | b.d | 0.81 | gaz | b.d | b.d | b.d | - | TAK | -
| SUMA | 28697.55 | 191.762 |  |  | 7129.8498 |  | 155.7107 | 658.9046

## Mieszkańcy
Mieszkańcy - ankietyzacja
Lp. | Dane adresowe | Typ obiektu | Dane obiektu |  |  | Stosowane paliwo do ogrzewania, ilość zużytego paliwa |  |  |  |  | Wartość opałowa |  |  | Wskaźnik emisji ciepła [węgiel] | Wskaźnik emisji ciepła [gaz] | Plan modernizacji systemu grzewczego |  | Plan montażu OZE
|  |  | Ogrzewana powierzchnia budynku [m2] | Liczba mieszkanców | Wiek budynku | Węgiel [t] | Olej opałowy | Gaz sieciowy | Energia elektryczna | Biomasa [m3] | Inne | Węgiel [GJ] | Gaz sieciowy [GJ] | 0.09217 | 0.05582 | TAK | NIE
1 | ul.Zadowieka 5, Godziesze Małe | mieszkalno-gospodarczy | 72 | 1 | 35 | 3 |  |  |  | x |  | 81.6 |  | 7.5211 |  |  | x | nie rozważano
2 | Godziesze Małe | jednorodzinny | 200 | 6 | 22 | x | [10 empty] | x | nie rozważano
3 | Godziesze | jednorodzinny | 46 | 3 | 90 | 4 | [5 empty] | 108.8 |  | 10.0281 |  |  | x | nie rozważano
4 | Józefów | jednorodzinny | 180 | 5 | 25 | 6 | [5 empty] | 163.2 |  | 15.0421 |  |  | x | nie rozważano
5 | Godziesze Małe | wielorodzinny | 150 | 8 | 80 | x | [10 empty] | x | nie rozważano
6 | Stara Kakawa | jednorodzinny | 160 | 4 | 40 | 4 | [5 empty] | 108.8 |  | 10.0281 |  |  | x | nie rozważano
7 | Godziesze Wielkie | jednorodzinny | 80 | 2 | 55 | 6 | [5 empty] | 163.2 |  | 15.0421 |  |  | x | fotowoltaika
8 | Godziesze Wielkie | jednorodzinny | 150 | 4 | 5 | x | [10 empty] | x | kolektory słoneczne
9 | Godziesze Wielkie | wielorodzinny | 250 | 10 | 25 | 18 | [5 empty] | 489.6 |  | 45.1264 |  |  | x | kolektory słoneczne
10 | Godziesze Małe | jednorodzinny | 240 | 5 | 40 | 6 | [5 empty] | 163.2 |  | 15.0421 |  |  | x | nie rozważano
11 | Zajączki Bankowe | jednorodzinny | 100 | 6 | 30 | x |  |  |  | x | [5 empty] | x |  | kolektory słoneczne
12 | Zajączki Bankowe | jednorodzinny | 70 | 7 | 50 | 5 |  |  |  | x |  | 136 |  | 12.5351 |  |  | x | nie rozważano
13 | Zajączki Bankowe | jednorodzinny | 110 | 3 | 35 | 5 |  |  |  | x |  | 136 |  | 12.5351 |  |  | x | kolektory słoneczne
14 | Zajączki Bankowe | jednorodzinny | 250 | 8 | 40 | 5 | [5 empty] | 136 |  | 12.5351 |  |  | x | nie rozważano
15 | Zajączki Bankowe | wielorodzinny | 120 | 8 | 30 | 7 | [5 empty] | 190.4 |  | 17.5492 |  |  | x | nie rozważano
16 | Zajączki Bankowe | wielorodzinny | 130 | 7 | 55 | 5 |  |  |  | x | [6 empty] | x | kolektory słoneczne
17 | Zajączki Bankowe | wielorodzinny | 150 | 8 | 30 | x | [10 empty] | x | kolektory słoneczne
18 | Zajączki Bankowe 34 | jednorodzinny | 160 | 5 | 35 | 6 |  |  |  | x |  | 163.2 |  | 15.0421 |  | x |  | nie rozważano
19 | Zajączki Bankowe 33 | jednorodzinny | 110 | 6 | 45 | 4 |  |  |  | x |  | 108.8 |  | 10.0281 |  |  | x | kolektory słoneczne, fotowoltaika
20 | Zajączki Bankowe | jednorodzinny | 100 | 6 | 33 | 3 |  |  |  | 3 | 30 | 81.6 |  | 7.5211 |  |  | x | nie rozważano
21 | Zajączki Bankowe | jednorodzinny | 100 | 5 | 30 | 4 | [5 empty] | 108.8 |  | 10.0281 |  |  | x | kolektory słoneczne
22 | Zajaczki Bankowe | jednorodzinny | 100 | 6 | 45 | x | [10 empty] | x | nie rozważano
23 | Zajączki Bankowe | jednorodzinny | 70 | 2 | 35 | 3 |  |  |  | x |  | 81.6 |  | 7.5211 |  |  | x | nie rozważano
24 | Zajączki Bankowe | jednorodzinny | 150 | 4 | 30 | 5 |  |  |  | x |  | 136 |  | 12.5351 |  |  | x | nie rozważano
25 | Zajączki Bankowe 8 | mieszkalno-gospodarczy | 42 | 3 | 50 |  |  |  |  | x | [6 empty] | x | nie rozważano
26 | Zajączki Bankowe | jednorodzinny | 120 | 7 | 40 | x |  |  |  | x | [6 empty] | x | nie rozważano
27 | Zajączki Bankowe | jednorodzinny | 82 | 3 | 32 | 5 |  |  |  | x |  | 136 |  | 12.5351 |  |  | x | nie rozważano
28 | Zajączki Bankowe | jednorodzinny | 80 | 5 | 10 | x |  |  |  | x | [5 empty] | x
29 | Zajączki Bankowe | jednorodzinny | 80 | 2 | 60 | x |  |  |  | x | [6 empty] | x | nie rozważano
30 | Zajączki Bankowe | jednorodzinny | 90 | 4 | 50 | x |  |  |  | x | [6 empty] | x | nie rozważano
31 | Zajączki Bankowe | jednorodzinny | 46 | 1 | 30 | x | [10 empty] | x
32 | Biała | jednorodzinny | 100 | 4 | 45 | 2 |  |  |  | 6 | 60 | 54.4 |  | 5.014 |  |  | x | nie rozważano
33 | Biała | jednorodzinny | 150 | 6 | 38 | 5 |  |  |  | 5 | 50 | 136 |  | 12.5351 |  |  | x | nie rozważano
34 | Biała | jednorodzinny | 150 | 6 | 53 | 5 |  |  |  | 6 | 60 | 136 |  | 12.5351 |  |  | x | nie rozważano
35 | Biała | jednorodzinny | 180 | 5 | 53 | x |  |  |  | x | [6 empty] | x | nie rozważano
36 | Biała | jednorodzinny | 180 | 4 | 10 | x | [10 empty] | x | kolektory słoneczne
37 | Biała | jednorodzinny | 80 | 4 | 51 | 2 |  |  |  | 3 | 20 | 81.6 |  | 7.5211 |  |  | x | nie rozważano
38 | Biała | jednorodzinny | 150 | 6 | 50 | 4 |  |  |  | 6 | 40 | 163.2 |  | 15.0421 |  |  | x | nie rozważano
39 | Biała | jednorodzinny | 150 | 5 | 50 | 2 |  |  |  | 10 | 100 | 54.4 |  | 5.014 |  |  | x | nie rozważano
40 | Biała | jednorodzinny | 90 | 3 | 60 | 2 |  |  |  | x |  | 54.4 |  | 5.014 |  |  | x
41 | Biała | jednorodzinny | 110 | 5 | 28 | 6 |  |  |  | 8 | 80 | 163.2 |  | 15.0421 |  |  | x | nie rozważano
42 | Biała | jednorodzinny | 50 | 2 | 52 | 2 |  |  |  | 4 | 40 | 54.4 |  | 5.014 |  |  | x | nie rozważano
43 | Biała | jednorodzinny | 100 | 3 | 50 | 4 | [5 empty] | 108.8 |  | 10.0281 |  |  | x | nie rozważano
44 | Biała | jednorodzinny | 120 | 4 | 2 | 3 | [5 empty] | 81.6 |  | 7.5211 |  |  | x | kolektory słoneczne
45 | Strobno Siódme | jednorodzinny | 160 | 6 | 20 | 2.5 |  |  |  | x |  | 68 |  | 6.2676 |  |  | x | nie rozważano
46 | Strobno Siódme | jednorodzinny | 80 | 5 | 10 | x
47 | Strobno Siódme | jednorodzinny | 120 | 4 | 10 | 4.5 | [5 empty] | 122.4 |  | 11.2816 |  | x |  | nie rozważano
48 | Strobno Siódme | jednorodzinny | 150 | 3 | 15 | 4 | [5 empty] | 108.8 |  | 10.0281 |  | x |  | inne
49 | Strobno Siódme | jednorodzinny | 100 | 4 | 20 | 3 | [5 empty] | 81.6 |  | 7.5211 |  | x |  | inne
50 | Strobno Siódme | wielorodzinny | 120 | 7 | 37 | 8 | [5 empty] | 217.6 |  | 20.0562 |  |  | x | nie rozważano
51 | Strobno Siódme | jednorodzinny | 85 | 6 | 30 | 4 | [5 empty] | 108.8 |  | 10.0281 |  |  | x | nie rozważano
52 | Strobno Siódme | wielorodzinny | 180 | 6 | 25 | 6 | [5 empty] | 163.2 |  | 15.0421 |  |  | x | nie rozważano
53 | Strobno Siódme | jednorodzinny | 150 | 4 | 20 | 5 |  |  |  | x |  | 136 |  | 12.5351 |  |  | x | nie rozważano
54 | Strobno Siódme | jednorodzinny | 90 | 5 | 25 | 2 |  |  |  | x |  | 54.4 |  | 5.014 |  |  | x | nie rozważano
55 | Strobno Siódme | jednorodzinny | 150 | 4 | 15 | 4 |  |  |  | x |  | 108.8 |  | 10.0281 |  | x |  | nie rozważano
56 | Strobno Siódme | jednorodzinny | 94 | 4 | 9 | 3 | [5 empty] | 81.6 |  | 7.5211 |  |  | x | nie rozważano
57 | Strobno Siódme | jednorodzinny | 210 | 4 | 8 | x | [9 empty] | x |  | nie rozważano
58 | Strobno Siódme | jednorodzinny | 83 | 3 | 11 |  |  |  |  | x | [6 empty] | x | fotowoltaika
59 | Strobno Siódme | jednorodzinny | 150 | 3 | 5 | 4 | [5 empty] | 108.8 |  | 10.0281 |  |  | x | nie rozważano
60 | Strobno Siódme 30B | jednorodzinny | 150 | 4 | 25 | 6 |  |  | x |  |  | 163.2 |  | 15.0421 |  |  | x | nie rozważano
61 | Strobno Siódme | jednorodzinny | 150 | 5 | 12 | 5.5 | [5 empty] | 149.6 |  | 13.7886 |  |  | x | kolektory słoneczne
62 | Strobno Siódme | jednorodzinny | 130 | 3 | 8 | 3.5 | [5 empty] | 95.2 |  | 8.7746 |  |  | x | nie rozważano
63 | Strobno Siódme | jednorodzinny | 150 | 3 | 5 |  | 1200 |  |  |  | 42.84 | [5 empty] | x | nie rozważano
64 | Strobno Siódme | jednorodzinny | 130 | 7 | 20 | x | [9 empty] | x |  | kolektory słoneczne
65 | Strobno Siódme | jednorodzinny | 60 | 3 | 15 | 4 | [5 empty] | 108.8 |  | 10.0281 |  |  | x | nie rozważano
66 | Strobno Siódme | jednorodzinny | 80 | 4 | 15 | 2 | [5 empty] | 54.4 |  | 5.014 |  | x |  | kolektory słoneczne
67 | Strobno Siódme | jednorodzinny | 100 | 5 | 30 | 5 |  |  | x |  |  | 136 |  | 12.5351 |  | x |  | kolektory słoneczne
68 | Strobno Siódme | jednorodzinny | 200 | 4 | 15 | 5 |  |  |  | x |  | 136 |  | 12.5351 |  |  | x | nie rozważano
69 | Strobno Siódme | jednorodzinny | 100 | 7 |  | 6 | [5 empty] | 163.2 |  | 15.0421 |  | x |  | fotowoltaika, turbina wiatrowa
70 | Krzemionka | jednorodzinny | 70 | 4 | 70 | 4 | [5 empty] | 108.8 |  | 10.0281 |  |  | x | kolektory słoneczne
71 | Krzemionka | jednorodzinny | 220 | 5 | 37 | 7 |  |  |  | x |  | 190.4 |  | 17.5492 |  |  | x | kolektory słoneczne
72 | Krzemionka | jednorodzinny | 110 | 6 | 35 | 6 | [5 empty] | 163.2 |  | 15.0421 |  |  | x | kolektory słoneczne
73 | Krzemionka | jednorodzinny | 90 | 5 | 33 | 5 | [5 empty] | 136 |  | 12.5351 |  | x |  | nie rozważano
74 | Krzemionka | jednorodzinny | 70 | 3 | 60 | 4 | [5 empty] | 108.8 |  | 10.0281 |  | x |  | kolektory słoneczne
75 | Krzemionka | jednorodzinny | 100 | 3 | 25 | 5 | [5 empty] | 136 |  | 12.5351 |  |  | x | kolektory słoneczne
76 | Krzemionka | jednorodzinny | 100 | 2 | 20 | 6 | [5 empty] | 163.2 |  | 15.0421 |  |  | x | nie rozważano
77 | Krzemionka | jednorodzinny | 150 | 2 | 40 | 5 | [5 empty] | 136 |  | 12.5351 |  |  | x | nie rozważano
78 | Krzemionka | jednorodzinny | 20 | 1 | 80 | 1 | [5 empty] | 27.2 |  | 2.507 |  |  | x | nie rozważano
79 | Krzemionka | jednorodzinny | 80 | 1 | 60 | 2 | [5 empty] | 54.4 |  | 5.014 |  |  | x | nie rozważano
80 | Krzemionka | jednorodzinny | 100 | 2 | 39 | 5 | [5 empty] | 136 |  | 12.5351 |  |  | x | nie rozważano
81 | Krzemionka | jednorodzinny | 180 | 2 |  | 8 |  |  |  | x |  | 217.6 |  | 20.0562 |  |  | x | nie rozważano
82 | Krzemionka | jednorodzinny | 60 | 1 | 80 | 3 | [5 empty] | 81.6 |  | 7.5211 |  |  | x | nie rozważano
83 | Krzemionka | jednorodzinny | 100 | 6 | 40 | 5 | [5 empty] | 136 |  | 12.5351 |  |  | x | nie rozważano
84 | Krzemionka | jednorodzinny | 100 | 2 | 15 | x | [9 empty] | x |  | kolektory słoneczne
85 | Krzemionka | jednorodzinny | 150 | 3 | 25 | x | [10 empty] | x | nie rozważano
86 | Krzemionka | jednorodzinny | 100 |  |  | x | [9 empty] | x |  | kolektory słoneczne
87 | Rafałów | jednorodzinny | 80 | 3 | 70 | 4 |  |  |  | 4 | 40 | 108.8 |  | 10.0281 |  |  | x
88 | Rafałów | jednorodzinny | 130 | 4 | 45 | 7 | [5 empty] | 190.4 |  | 17.5492 |  | x |  | kolektory słoneczne
89 | Rafałów | jednorodzinny | 70 | 4 | 60 | 4 | [5 empty] | 108.8 |  | 10.0281 |  |  | x | nie rozważano
90 | Rafałów | jednorodzinny | 120 | 6 | 50 | 6 |  |  |  | 3 | 30 | 163.2 |  | 15.0421 |  | x |  | kolektory słoneczne
91 | Rafałów | jednorodzinny | 95 | 3 | 55 | 5 | [5 empty] | 136 |  | 12.5351 |  |  | x | nie rozważano
92 | Rafałów | wielorodzinny | 200 | 7 | 20 | 5 |  |  |  | 4 | 40 | 136 |  | 12.5351 |  | x |  | kolektory słoneczne, fotowoltaika, kocioł na biomasę
93 | Rafałów | jednorodzinny | 170 | 3 | 1 | x |  |  |  | x | [6 empty] | x | nie rozważano
94 | Rafałów | jednorodzinny | 100 | 3 | 50 | 5 |  |  |  | x |  | 136 |  | 12.5351 |  |  | x
95 | Rafałów | jednorodzinny | 100 | 5 |  | 2 | [5 empty] | 54.4 |  | 5.014 |  |  | x | kolektory słoneczne
96 | Rafałów | jednorodzinny | 100 | 5 |  | 2 | [5 empty] | 54.4 |  | 5.014 |  |  | x | kolektory słoneczne
97 | Rafałów | jednorodzinny | 110 | 4 | 30 | 6 | [5 empty] | 163.2 |  | 15.0421 |  | x |  | nie rozważano
98 | Rafałów | jednorodzinny | 140 | 5 | 15 | x |  |  |  | x | [6 empty] | x | nie rozważano
99 | Rafałów | jednorodzinny | 98 | 5 | 55 | 6 | [5 empty] | 163.2 |  | 15.0421 |  |  | x | nie rozważano
100 | Rafałów | jednorodzinny | 50 | 2 | 60 | 6 |  |  |  | 10 | 100 | 163.2 |  | 15.0421 |  | x |  | kolektory słoneczne
101 | Rafałów | wielorodzinny | 150 | 7 | 50 | 5 |  |  |  | 8 | 80 | 136 |  | 12.5351 |  | x |  | kolektory słoneczne, fotowoltaika
102 | Rafałów | jednorodzinny | 120 | 6 | 5 | 7 |  |  |  | 10 | 100 | 190.4 |  | 17.5492 |  | x |  | kolektory słoneczne
103 | Rafałów | wielorodzinny | 100 | 7 | 30 | 4 |  |  |  | 7 | 70 | 108.8 |  | 10.0281 |  |  | x | nie rozważano
104 | Rafałów | jednorodzinny | 60 | 4 | 50 | 5 | [5 empty] | 136 |  | 12.5351 |  |  | x | nie rozważano
105 | Rafałów | jednorodziny | 80 | 5 | 40 | 6 | [5 empty] | 163.2 |  | 15.0421 |  |  | x | nie rozważano
106 | Rafałów | jednorodziny | 70 | 4 | 60 | 6.5 | [5 empty] | 176.8 |  | 16.2957 |  |  | x | nie rozważano
107 | Wola Doroszewska | wielorodzinny | 200 | 6 | 27 | 4 |  |  |  | x |  | 108.8 |  | 10.0281 |  |  | x | nie rozważano
108 | Wola Doroszewska | jednorodzinny |  | 4 | 48 | x | [10 empty] | x | nie rozważano
109 | Wola Doroszewska | jednorodzinny | 100 | 6 | 60 | 6 | [5 empty] | 163.2 |  | 15.0421 |  |  | x | nie rozważano
110 | Wola Doroszewska | jednorodzinny | 150 | 4 | 40 | 5 | [5 empty] | 136 |  | 12.5351 |  |  | x | nie rozważano
111 | Wola Doroszewska | jednorodzinny | 56 | 4 | 50 | 4 | [5 empty] | 108.8 |  | 10.0281 |  |  | x | nie rozważano
112 | Wola Doroszewska | jednorodzinny | 250 | 3 | 20 | 7 | [5 empty] | 190.4 |  | 17.5492 |  |  | x | kolektory słoneczne
113 | Wola Doroszewska | jednorodzinny | 100 | 2 | 24 |  |  |  |  | x | [6 empty] | x | nie rozważano
114 | Wola Doroszewska | jednorodzinny | 150 | 1 | 45 | 5 | [5 empty] | 136 |  | 12.5351 |  |  | x | nie rozważano
115 | Wola Doroszewska | jednorodzinny | 220 | 6 | 50 | 6 | [5 empty] | 163.2 |  | 15.0421 |  |  | x | nie rozważano
116 | Wola Doroszewska | jednorodzinny | 110 | 6 | 78 | 5 | [5 empty] | 136 |  | 12.5351 |  |  | x | nie rozważano
117 | Wola Doroszewska | jednorodzinny | 140 | 5 | 25 | 6 | [5 empty] | 163.2 |  | 15.0421 |  |  | x | nie rozważano
118 | Wola Doroszewska | jednorodzinny | 171 | 2 | 10 | 4 | [5 empty] | 108.8 |  | 10.0281 |  |  | x | nie rozważano
119 | Wola Doroszewska | jednorodzinny | 90 | 2 | 60 | 4 | [5 empty] | 108.8 |  | 10.0281 |  |  | x
120 | Wola Doroszewska | wielorodzinny | 160 | 5 | 30 | x | [10 empty] | x | nie rozważano
121 | Wola Doroszewska 105a | inny | 60 |  | 50 | 2 | [5 empty] | 54.4 |  | 5.014 |  |  | x | nie rozważano
122 | Wola Doroszewska | jednorodzinny | 85 | 2 | 55 | 3 | [5 empty] | 81.6 |  | 7.5211 |  |  | x | nie rozważano
123 | Wola Doroszewska | jednorodzinny | 160 | 5 | 30 | 6 | [5 empty] | 163.2 |  | 15.0421 |  |  | x | kolektory słoneczne
124 | Wola Doroszewska 73 | jednorodzinny | 120 | 4 | 40 | x |  |  |  | x | [5 empty] | x |  | kolektory słoneczne, fotowoltaika
125 | Wola Doroszewska | jednorodzinny | 150 | 5 | 50 | x |  |  |  | x | [6 empty] | x | kolektory słoneczne
126 | Wola Doroszewska | jednorodzinny | 100 | 5 | 60 | x | [10 empty] | x
127 | Wola Doroszewska | jednorodzinny | 98 | 4 |  | 3 |  |  |  | x |  | 81.6 |  | 7.5211 |  |  | x | nie rozważano
128 | Wola Doroszewska | jednorodzinny | 110 | 4 | 38 | 6 | [5 empty] | 163.2 |  | 15.0421 |  |  | x | nie rozważano
129 | Wola Doroszewska | jednorodzinny | 60 | 4 | 5 | x | [10 empty] | x | nie rozważano
130 | Wola Doroszewska | jednorodzinny | 100 | 6 | 50 | 4 | [5 empty] | 108.8 |  | 10.0281 |  |  | x | nie rozważano
131 | Wola Doroszewska | jednorodzinny | 120 | 4 | 48 | 5 | [5 empty] | 136 |  | 12.5351 |  | x |  | kolektory słoneczne
131 | Kąpie | jednorodzinny | 200 | 4 | 7 | 5 | [5 empty] | 136 |  | 12.5351 |  |  | x | nie rozważano
132 | Wola Doroszewska | jednorodzinny | 120 | 5 | 70 | 4 |  |  |  | x |  | 108.8 |  | 10.0281 |  |  | x | nie rozważano
133 | Kąpie 20A | jednorodzinny | 90 | 5 | 18 | 4 | [5 empty] | 108.8 |  | 10.0281 |  |  | x | kolektory słoneczne
134 | Kąpie | jednorodzinny | 130 | 6 | 48 | 6 | [5 empty] | 163.2 |  | 15.0421 |  | x |  | kolektory słoneczne, fotowoltaika
135 | Borek | wielorodzinny | 180 | 9 | 30 | 4 | [5 empty] | 108.8 |  | 10.0281 |  | x |  | kolektory słoneczne, pompa ciepła
136 | Borek | jednorodzinny | 120 | 3 | 50 | 3.5 | [5 empty] | 95.2 |  | 8.7746 |  | x |  | kolektory słoneczne
137 | Borek | wielorodzinny | 180 | 9 | 40 | 5 | [5 empty] | 136 |  | 12.5351 |  | x |  | kolektory słoneczne
138 | Borek | jednorodzinny | 200 | 5 | 40 | 5 | [5 empty] | 136 |  | 12.5351 |  | x |  | nie rozważano
139 | Borek | jednorodzinny | 120 | 4 | 45 | 4 | [5 empty] | 108.8 |  | 10.0281 |  |  | x | nie rozważano
140 | Borek | jednorodzinny | 140 | 5 | 6 | 4 | [5 empty] | 108.8 |  | 10.0281 |  |  | x | nie rozważano
141 | Borek | jednorodzinny | 100 | 5 | 20 | x | [9 empty] | x |  | kolektory słoneczne
142 | Borek | jednorodzinny | 100 | 5 | 55 | 3 | [5 empty] | 81.6 |  | 7.5211 |  |  | x | nie rozważano
143 | Borek | wielorodzinny | 140 | 6 | 46 | 4 | [5 empty] | 108.8 |  | 10.0281 |  | x |  | kolektory słoneczne
144 | Borek | jednorodzinny | 160 | 6 | 30 | 4 | [5 empty] | 108.8 |  | 10.0281 |  | x |  | kolektory słoneczne
145 | Borek | jednorodzinny | 140 | 5 | 38 | 4 | [5 empty] | 108.8 |  | 10.0281 |  |  | x | nie rozważano
146 | Borek | jednorodzinny | 220 | 2 | 53 | 6 | [5 empty] | 163.2 |  | 15.0421 |  | x |  | kolektory słoneczne, fotowoltaika
147 | Borek | wielorodzinny | 200 | 8 | 40 | x | [9 empty] | x |  | kolektory słoneczne, fotowoltaika, pompa ciepła
148 | Borek | jednorodzinny | 80 | 5 | 60 | 3 | [5 empty] | 81.6 |  | 7.5211 |  | x |  | kolektory słoneczne, fotowoltaika, turbina wiatrowa, pompa ciepła
149 | Borek | jednorodzinny | 100 | 4 | 32 | 4 | [5 empty] | 108.8 |  | 10.0281 |  |  | x | nie rozważano
150 | Borek | wielorodzinny | 120 | 7 | 42 | 5 | [5 empty] | 136 |  | 12.5351 |  | x |  | kolektory słoneczne
151 | Borek | jednorodzinny | 150 | 7 | 43 | 5 | [5 empty] | 136 |  | 12.5351 |  | x |  | kolektory słoneczne, pompca ciepła
152 | Borek | jednorodzinny | 80 | 4 | 85 | 3 | [5 empty] | 81.6 |  | 7.5211 |  |  | x | nie rozważano
153 | Borek | jednorodzinny | 150 | 6 | 15 | 3.5 | [5 empty] | 95.2 |  | 8.7746 |  | x |  | kolektory słoneczne
154 | Borek | jednorodzinny | 140 | 4 | 6 | 5 | [5 empty] | 136 |  | 12.5351 |  | x |  | kolektory słoneczne, pompa ciepła
155 | Borek | jednorodzinny | 140 | 7 | 10 | 4 | [5 empty] | 108.8 |  | 10.0281 |  |  |  | kolektory słoneczne, pompa ciepła
156 | Borek | jednorodzinny | 220 | 4 | 18 | 5 | [5 empty] | 136 |  | 12.5351 |  | x |  | kolektory słoneczne, fotowoltaika, turbina wiatrowa
157 | Borek | jednorodzinny | 180 | 1 | 60 | 6 | [5 empty] | 163.2 |  | 15.0421 |  | x |  | kolektory słoneczne, pompa ciepła
158 | Borek | jednorodzinny | 300 | 5 | 11 | 4 | [5 empty] | 108.8 |  | 10.0281 |  | x |  | kolektory słoneczne
159 | Borek | jednorodzinny | 100 | 3 | 19 | 4 | [5 empty] | 108.8 |  | 10.0281 |  | x |  | kolektory słoneczne, turbina wiatrowa
160 | Godziesze Małe | jednorodzinny | 160 | 4 | 50 | 4.5 | [5 empty] | 122.4 |  | 11.2816 |  |  | x | nie rozważano
161 | Godziesze Małe | jednorodzinny | 180 | 8 | 30 | 8 | [5 empty] | 217.6 |  | 20.0562 |  |  | x | nie rozważano
162 | Godziesze Małe, ul. Ostrowska | jednorodzinny | 40 | 1 | 12 | 2 | [5 empty] | 54.4 |  | 5.014 |  |  | x
163 | Godziesze Małe, ul. Ostrowska 50 | jednorodzinny | 130 | 5 | 40 | 5 | [5 empty] | 136 |  | 12.5351 |  | x |  | fotowoltaika
164 | Godziesze Małe | jednorodzinny | 60 | 4 | 30 | 4 | [5 empty] | 108.8 |  | 10.0281 |  |  | x | nie rozważano
165 | Godziesze Małe | jednorodzinny | 90 | 4 | 17 | 4 | [5 empty] | 108.8 |  | 10.0281 |  |  | x | kolektory słoneczne
166 | Godziesze Małe | jednorodzinny | 105 | 6 | 35 | 4 | [5 empty] | 108.8 |  | 10.0281 |  |  | x | nie rozważano
167 | Godziesze Małe | jednorodzinny | 110 | 5 | 40 | 5 | [5 empty] | 136 |  | 12.5351 |  |  | x | nie rozważano
168 | Godziesze Małe | jednorodzinny | 109 | 2 | 10 | 4 | [5 empty] | 108.8 |  | 10.0281 |  |  | x | nie rozważano
169 | Godziesze Małe, ul. Ostrowska | jednorodzinny | 160 | 3 | 25 | 4 | [5 empty] | 108.8 |  | 10.0281 |  |  | x | nie rozważano
170 | Godziesze Małe u. Ostrowska 17 | jednorodzinny | 100 | 3 | 38 | 5 | [5 empty] | 136 |  | 12.5351 |  |  | x | nie rozważano
171 | Godziesze Małe, ul.Ostrowska | jednorodzinny | 150 | 6 | 50 | 6 |  |  |  | x |  | 163.2 |  | 15.0421 |  |  | x | nie rozważano
172 | Godziesze Małe, ul.Ostrowska | jednorodzinny | 100 | 4 | 60 | 4 | [5 empty] | 108.8 |  | 10.0281 |  |  | x
173 | Godziesze Małe, ul.Ostrowska | jednorodzinny | 100 |  |  | 4 | [5 empty] | 108.8 |  | 10.0281 |  |  | x | kolektory słoneczne
174 | Godziesze Małe ul.Ostrowska | jednorodzinny | 200 | 5 | 45 | x | [10 empty] | x | nie rozważano
175 | Godziesze Małe, ul.Ostrowska 11 | jednorodzinny | 120 | 4 | 35 | 4 |  |  |  | x |  | 108.8 |  | 10.0281 |  |  | x | kolektory słoneczne
176 | Godziesze Małe, ul. Ostrowska | jednorodzinny | 180 | 3 | 11 | 5 | [5 empty] | 136 |  | 12.5351 |  |  | x | nie rozważano
177 | Godziesze Małe | jednorodzinny | 100 | 4 | 8 | 5 | [5 empty] | 136 |  | 12.5351 |  |  | x | kolektory słoneczne
178 | Godziesze Małe, ul. Ostrowska | wielorodzinny | 230 | 6 |  | 4 | [5 empty] | 108.8 |  | 10.0281 |  |  | x | nie rozważano
179 | Godziesze Małe | wielorodzinny | 220 | 5 | 35 | 7 |  |  |  | x |  | 190.4 |  | 17.5492 |  | x |  | kolektory słoneczne
180 | Godziesze Małe, ul.Ostrowska | jednorodzinny | 112 | 5 | 32 | 5 | [5 empty] | 136 |  | 12.5351 |  |  | x
181 | Godziesze Małe | jednorodzinny |  | 6 |  | x |  |  |  | x | [6 empty] | x
182 | Godziesze Małe | jednorodzinny | 100 | 4 | 25 | 4 | [5 empty] | 108.8 |  | 10.0281 |  |  | x | nie rozważano
183 | Godziesze Małe | jednorodzinny | 200 | 6 | 16 | 5 |  |  |  | x |  | 136 |  | 12.5351 |  |  | x | nie rozważano
184 | Saczyn | jednorodzinny | 100 | 3 | 30 | 6 | [5 empty] | 163.2 |  | 15.0421 |  |  | x | nie rozważano
185 | Saczyn | jednorodzinny | 100 | 4 | 5 | 5 | [5 empty] | 136 |  | 12.5351 |  |  | x | kolektory słoneczne
186 | Saczyn | jednorodzinny | 150 | 5 | 20 | 4 |  |  |  | 4 | 40 | 108.8 |  | 10.0281 |  |  | x | kolektory słoneczne
187 | Saczyn | jednorodzinny | 100 | 8 |  | 6 |  |  |  | 6 | 60 | 163.2 |  | 15.0421 |  |  | x | kolektory słoneczne
188 | Saczyn | jednorodzinny | 40 | 2 | 50 | 5 | [5 empty] | 136 |  | 12.5351 |  |  | x | nie rozważano
189 | Saczyn | jednorodzinny | 140 | 3 | 5 | 7 | [5 empty] | 190.4 |  | 17.5492 |  |  | x | nie rozważano
190 | Saczyn | jednorodzinny | 70 | 3 | 50 | 4 | [5 empty] | 108.8 |  | 10.0281 |  |  | x | nie rozważano
191 | Saczyn | jednorodzinny | 140 | 7 | 2 | 8 | [5 empty] | 217.6 |  | 20.0562 |  |  | x | kolektory słoneczne
192 | Saczyn | jednorodzinny | 75 | 4 | 65 | 3 |  |  |  | 6 | 60 | 81.6 |  | 7.5211 |  |  | x | kolektory słoneczne
193 | Saczyn | jednorodzinny | 90 | 4 | 6 | 3 | [5 empty] | 81.6 |  | 7.5211 |  |  | x | kolektory słoneczne
194 | Saczyn | jednorodzinny | 170 | 9 | 7 | 6 | [5 empty] | 163.2 |  | 15.0421 |  |  | x | kolektory słoneczne
195 | Saczyn | jednorodzinny | 140 | 6 | 25 | 4 |  |  |  | 3 | 30 | 108.8 |  | 10.0281 |  | x |  | kolektory słoneczne
196 | Saczyn | jednorodzinny | 110 | 4 | 40 | 6 | [5 empty] | 163.2 |  | 15.0421 |  | x |  | kolektory słoneczne
197 | Saczyn | jednorodzinny | 70 | 3 | 35 | 5 |  |  |  | 3 | 30 | 136 |  | 12.5351 |  |  | x | kolektory słoneczne
198 | Saczyn | jednorodzinny | 140 | 4 | 30 | 5 | [5 empty] | 136 |  | 12.5351 |  | x |  | kolektory słoneczne
199 | Saczyn | jednorodzinny | 100 | 4 | 55 | 3 |  |  |  | 4 | 40 | 81.6 |  | 7.5211 |  |  | x | nie rozważano
200 | Saczyn | jednorodzinny | 120 | 4 | 45 | 5 |  |  |  | 3 | 30 | 136 |  | 12.5351 |  | x |  | kolektory słoneczne
201 | Saczyn | jednorodzinny | 120 | 9 | 45 | 5 |  |  |  | 2 | 20 | 136 |  | 12.5351 |  |  | x | kolektory słoneczne
202 | Saczyn | jednorodzinny | 100 | 3 | 30 | 6 |  |  |  | 3 | 30 | 163.2 |  | 15.0421 |  |  | x | kolektory słoneczne
203 | Saczyn | jednorodzinny | 80 | 7 | 46 | 2 |  |  |  | 3 | 30 | 54.4 |  | 5.014 |  | x |  | kolektory słoneczne, fotowoltaika
204 | Saczyn | jednorodzinny | 70 | 4 | 47 | 2 |  |  |  | 3 | 30 | 54.4 |  | 5.014 |  |  | x | kolektory słoneczne
205 | Saczyn | jednorodzinny | 100 | 2 | 55 | 2 |  |  |  | 16 | 160 | 54.4 |  | 5.014 |  |  | x | kolektory słoneczne
206 | Saczyn | jednorodzinny | 100 | 5 | 25 | 2 |  |  |  | 5 | 50 | 54.4 |  | 5.014 |  | x |  | kolektory słoneczne
207 | Saczyn | jednorodzinny | 80 | 7 | 30 | x |  |  | x | x | [6 empty] | x | kolektory słoneczne
208 | Saczyn | jednorodzinny | 70 | 2 | 30 | 3 |  |  |  | 5 | 50 | 81.6 |  | 7.5211 |  |  | x | nie rozważano
209 | Saczyn | jednorodzinny | 80 | 2 | 45 | 2 |  |  |  | 3 | 30 | 54.4 |  | 5.014 |  | x |  | kolektory słoneczne
210 | Saczyn | wielorodzinny | 100 | 8 | 30 | 7 |  |  |  | x |  | 190.4 |  | 17.5492 |  |  | x | nie rozważano
211 | Saczyn | jednorodzinny | 28 | 3 | 70 | 3 |  |  |  | x |  | 81.6 |  | 7.5211 |  |  | x | nie rozważano
212 | Saczyn | jednorodzinny | 120 | 6 | 50 | 4 |  |  |  | x |  | 108.8 |  | 10.0281 |  | x |  | kolektory słoneczne
213 | Saczyn | jednorodzinny | 120 | 5 | 28 | 5 |  |  |  | x |  | 136 |  | 12.5351 |  | x |  | kolektory słoneczne
214 | Saczyn | jednorodzinny | 110 | 6 | 45 | 5 |  |  |  | x |  | 136 |  | 12.5351 |  | x |  | kolektory słoneczne
215 | Saczyn | jednorodzinny | 100 | 7 | 40 | 4 | [5 empty] | 108.8 |  | 10.0281 |  |  | x | kolektory słoneczne
216 | Saczyn | jednorodzinny | 50 | 2 | 15 | 3 | [5 empty] | 81.6 |  | 7.5211 |  |  | x
217 | Saczyn | jednorodzinny | 160 | 40 | 1 |  |  |  |  | x | [6 empty] | x | turbina wiatrowa, pompa ciepła
218 | Saczyn | wielorodzinny | 130 | 9 | 10 | 10 |  |  |  | x |  | 272 |  | 25.0702 |  |  | x | nie rozważano
219 | Saczyn | jednorodzinny | 95 | 4 | 35 | 5 |  |  |  | x |  | 136 |  | 12.5351 |  |  | x | nie rozważano
220 | Saczyn | jednorodzinny | 90 | 3 | 55 | 5 |  |  |  | x |  | 136 |  | 12.5351 |  |  | x | nie rozważano
221 | Saczyn | wielorodzinny | 90 | 6 | 50 | 6 |  |  |  | x |  | 163.2 |  | 15.0421 |  |  | x | nie rozważano
222 | Saczyn | jednorodzinny | 70 | 5 | 45 | 5 |  |  |  | x |  | 136 |  | 12.5351 |  |  | x | nie rozważano
223 | Saczyn | jednorodzinny | 60 | 4 | 3 | 5 | [5 empty] | 136 |  | 12.5351 |  |  | x | kolektory słoneczne
224 |  | wielorodzinny | 70 | 4 | 38 | 5 | [5 empty] | 136 |  | 12.5351 |  |  | x | kolektory słoneczne
225 | Godzieszki | wielorodzinny | 150 | 5 | 35 | 7 | [5 empty] | 190.4 |  | 17.5492 |  |  | x | kolektory słoneczne
226 | Godzieszki | jednorodzinny | 110 | 4 | 20 | x |  |  |  | x | [6 empty] | x | kolektory słoneczne
227 | Godzieszki | jednorodzinny | 90 | 2 | 60 | x |  |  |  | x | [6 empty] | x | kolektory słoneczne
228 | Godzieszki | jednorodzinny | 110 | 7 | 40 | x | [10 empty] | x | kolektory słoneczne
229 | Godzieszki | jednorodzinny | 100 | 7 | 40 |  |  |  |  | x | [6 empty] | x | kolektory słoneczne
230 | Godzieszki | jednorodzinny | 100 | 7 | 60 |  |  |  |  | x | [6 empty] | x | kolektory słoneczne
231 | Godzieszki | jednorodzinny | 50 | 3 | 50 |  |  |  |  | x | [6 empty] | x
232 | Godzieszki | jednorodzinny | 110 | 4 | 2 | x | [10 empty] | x | kolektory słoneczne
233 | Godzieszki | jednorodzinny | 110 | 5 | 39 |  |  |  |  | x | [6 empty] | x | kolektory słoneczne
234 | Godzieszki | jednorodzinny | 110 | 4 | 25 | x |  |  |  | x | [5 empty] | x |  | kolektory słoneczne
235 | Godzieszki | jednorodzinny | 60 | 2 | 10 |  |  |  |  | x | [6 empty] | x | nie rozważano
236 | Godzieszki | jednorodzinny | 110 | 5 | 55 | 5 | [5 empty] | 136 |  | 12.5351 |  | x |  | kolektory słoneczne
237 | Godzieszki | jednorodzinny | 110 | 3 | 30 | x | [9 empty] | x |  | kolektory słoneczne
238 | Godzieszki | jednorodzinny | 110 | 6 | 50 | 5 | [5 empty] | 136 |  | 12.5351 |  | x |  | kolektory słoneczne
239 | Godzieszki | jednorodzinny | 120 | 4 | 10 | x |  |  |  | x | [6 empty] | x | kolektory słoneczne
240 | Godzieszki | jednorodzinny | 110 | 3 | 40 | x | [9 empty] | x |  | kolektory słoneczne
241 | Godzieszki | jednorodzinny | 110 | 6 | 50 | 5 |  |  |  | x |  | 136 |  | 12.5351 |  | x |  | kolektory słoneczne
242 | Godzieszki | jednorodzinny | 90 | 5 | 30 | x | [9 empty] | x |  | kolektory słoneczne
243 | Godzieszki | jednorodzinny | 115 | 2 | 45 | x | [9 empty] | x |  | kolektory słoneczne
244 | Godzieszki | jednorodzinny | 45 | 5 | 70 | x | [9 empty] | x |  | kolektory słoneczne
245 | Godzieszki | jednorodzinny | 50 | 1 | 70 |  |  |  |  | x | [6 empty] | x | kolektory słoneczne
246 | Godzieszki | jednorodzinny | 80 | 4 | 9 | 3 | [5 empty] | 81.6 |  | 7.5211 |  | x |  | kolektory słoneczne
247 | Godzieszki | jednorodzinny | 60 | 3 | 90 | 2 |  |  |  | x |  | 54.4 |  | 5.014 |  |  | x | kolektory słoneczne
248 | Godzieszki | jednorodzinny | 110 | 5 | 8 | 4 |  |  |  | x |  | 108.8 |  | 10.0281 |  |  | x | kolektory słoneczne
249 | Godzieszki | jednorodzinny | 120 | 6 | 60 | 6 |  |  |  | x |  | 163.2 |  | 163.2922 |  | x |  | kolektory słoneczne
250 | Bałdoń | jednorodzinny | 60 | 4 |  | 3 | [5 empty] | 81.6 |  | 7.5211 |  |  |  | nie rozważano
251 | Bałdoń | jednorodzinny | 110 | 1 | 30 | 1 | [5 empty] | 27.2 |  | 2.507 |  |  | x | nie rozważano
252 |  | jednorodzinny | 50 | 4 | 25 | 3 | [5 empty] | 81.6 |  | 7.5211 |  | x |  | kolektory słoneczne
253 | Bałdoń | jednorodzinny | 100 | 7 |  | x | [10 empty] | x | nie rozważano
254 | Bałdoń | jednorodzinny | 250 | 4 | 3 |  |  |  |  | x | [6 empty] | x | pompa ciepła
255 | Bałdoń | jednorodzinny | 100 | 2 |  | 2 | [5 empty] | 54.4 |  | 5.014 |  |  | x | nie rozważano
256 | Bałdoń | jednorodzinny | 140 | 4 | 8 | 5 | [5 empty] | 136 |  | 12.5351 |  |  | x | nie rozważano
257 | Bałdoń | jednorodzinny | 100 | 6 | 35 | 5 | [5 empty] | 136 |  | 12.5351 |  |  | x | nie rozważano
258 | Bałdoń | jednorodzinny | 100 | 4 | 6 | x |  |  |  | 5 | 50 | [5 empty] | x | pompa ciepła
259 | Bałdoń | jednorodzinny | 70 | 2 | 10 |  |  |  |  | 5 | 50 | [5 empty] | x | pompa ciepła
260 | Bałdoń | jednorodzinny | 132 | 3 | 10 | x | [10 empty] | x | kolektory słoneczne
261 | Bałdoń | wielorodzinny | 120 | 9 | 30 | x | [10 empty] | x | kolektory słoneczne
262 | Bałdoń | wielorodzinny | 110 | 6 | 35 | x | [10 empty] | x | nie rozważano
263 | Bałdoń | jednorodzinny | 200 |  | 40 | 5 | [5 empty] | 136 |  | 12.5351 |  |  | x | kolektory słoneczne
264 | Bałdoń | jednorodzinny | 150 |  | 10 | 5 | [5 empty] | 136 |  | 12.5351 |  | x |  | kolektory słoneczne, pompa ciepła
265 | Bałdoń | jednorodzinny | 72 |  |  | 5 | [5 empty] | 136 |  | 12.5351 |  |  | x | kolektory słoneczne
266 | Bałdoń | jednorodzinny | 85 | 3 | 15 | 3 | [5 empty] | 81.6 |  | 7.5211 |  | x |  | gaz ziemny
267 | Bałdoń | jednorodzinny | 80 | 2 | 35 | 5 | [5 empty] | 136 |  | 12.5351 |  | x |  | kolektory słoneczne
268 | Bałdoń | jednorodzinny | 100 | 4 | 25 | 4 | [5 empty] | 108.8 |  | 10.0281 |  |  | x | kolektory słoneczne
269 | Bałdoń | jednorodzinny | 100 | 5 | 25 | 5 | [5 empty] | 136 |  | 12.5351 |  | x |  | turbina wiatrowa
270 | Bałdoń 46 | jednorodzinny | 50 | 2 | 30 | x | [10 empty] | x | nie rozważano
271 | Bałdoń | jednorodzinny | 50 | 4 | 15 | 3 | [5 empty] | 81.6 |  | 7.5211 |  |  | x | nie rozważano
272 | Bałdoń | jednorodzinny | 75 | 3 | 35 | 4 | [5 empty] | 108.8 |  | 10.0281 |  | x |  | kolektory słoneczne
273 | Bałdoń | jednorodzinny | 110 | 6 | 25 | 5 | [5 empty] | 136 |  | 12.5351 |  |  | x | fotowoltaika
274 | Bałdoń | jednorodzinny | 100 | 6 | 30 | 5 | [5 empty] | 136 |  | 12.5351 |  | x |  | kolektory słoneczne
275 | Bałdoń | jednorodzinny | 25 | 1 | 50 | 2 | [5 empty] | 54.4 |  | 5.014 |  |  | x | nie rozważano
276 | Bałdoń | wielorodzinny | 100 | 6 | 30 | x | [10 empty] | x | kolektory słoneczne
277 | Bałdoń | jednorodzinny | 112 | 4 | 11 | 4 | [5 empty] | 108.8 |  | 10.0281 |  |  | x | nie rozważano
278 | Bałdoń 40 | jednorodzinny | 105 | 2 | 20 | 4 |  |  |  | 1 | 10 | 108.8 |  | 10.0281 |  |  | x | kolektory słoneczne, pompa ciepła
279 | Bałdoń 42 | jednorodzinny | 110 | 3 | 5 | x | [10 empty] | x | nie rozważano
280 |  | jednorodzinny | 220 | 7 | 32 | 5 | [5 empty] | 136 |  | 12.5351 |  |  | x | nie rozważano
281 | Takomyśle | jednorodzinny | 60 | 3 | 50 | 2.5 |  |  |  | 15 | 150 | 68 |  | 6.2676 |  |  | x | nie rozważano
282 | Takomyśle 13 | jednorodzinny | 96 | 6 | 29 | 2 |  |  |  | x |  | 54.4 |  | 5.014 |  |  | x | nie rozważano
283 | Kuczowola | jednorodzinny | 35 |  | 40 | 2 |  |  |  | 5 | 50 | 54.4 |  | 5.014 |  | x |  | kolektory słoneczne
284 | Takomyśle | jednorodzinny | 60 | 3 | 50 | 2 |  |  |  | x |  | 54.4 |  | 5.014 |  |  | x | nie rozważano
285 | Takomyśle | jednorodzinny | 50 | 2 | 40 | x |  |  |  | x | [6 empty] | x | nie rozważano
286 | Takomyśle | jednorodzinny | 150 | 4 | 9 | 5 | [5 empty] | 136 |  | 12.5351 |  |  | x | kolektory słoneczne
287 | Takomyśle 16 | jednorodzinny | 90 | 3 | 15 | 2 | [5 empty] | 54.4 |  | 5.014 |  | x |  | kolektory słoneczne, fotowoltaika, turbina wiatrowa, pompa ciepła
288 | Takomyśle 40 | jednorodzinny | 100 | 4 | 3 | 4 |  |  |  | x |  | 108.8 |  | 10.0281 |  | x |  | kolektory słoneczne
289 | Takomyśle | jednorodzinny | 80 | 3 | 40 | 4 |  |  |  | x |  | 108.8 |  | 10.0281 |  |  | x | nie rozważano
290 | Takomyśle | jednorodzinny | 43 | 5 | 35 | 8 | [5 empty] | 217.6 |  | 20.0562 |  |  | x | nie rozważano
291 | Takomyśle 7 | jednorodzinny | 72 | 2 | 30 | 3 |  |  |  | 5 | 50 | 81.6 |  | 7.5211 |  | x
292 | Takomyśle | wielorodzinny | 120 | 5 | 25 | 3 |  |  |  | x | [6 empty] | x | nie rozważano
293 | Skrzatki | jednorodzinny | 120 | 6 | 52 | 6 |  |  |  | x |  | 163.2 |  | 15.0421 |  |  | x | nie rozważano
294 | Skrzatki | jednorodzinny | 130 | 7 | 15 | 5 | [5 empty] | 136 |  | 12.5351 |  |  | x | nie rozważano
295 | Skrzatki | jednorodzinny | 110 | 6 | 30 | 4 | [5 empty] | 108.8 |  | 10.0281 |  |  | x | nie rozważano
296 | Skrzatki | jednorodzinny | 120 | 5 | 30 | 5 | [5 empty] | 136 |  | 12.5351 |  |  | x | nie rozważano
297 | Skrzatki | jednorodzinny | 120 | 8 | 27 | x | [10 empty] | x | nie rozważano
298 | Skrzatki | jednorodzinny | 78 | 4 | 40 | 4 | [5 empty] | 108.8 |  | 10.0281 |  |  | x | nie rozważano
299 | Skrzatki | jednorodzinny | 125 | 6 | 37 | 6 | [5 empty] | 163.2 |  | 15.0421 |  |  | x | nie rozważano
300 | Skrzatki | jednorodzinny | 90 | 4 | 32 | 4 | [5 empty] | 108.8 |  | 10.0281 |  |  | x | nie rozważano
301 | Skrzatki | jednorodzinny | 140 | 6 | 14 | 5 | [5 empty] | 136 |  | 12.5351 |  |  | x | nie rozważano
302 | Skrzatki | jednorodzinny | 150 | 7 | 30 | 5 | [5 empty] | 136 |  | 12.5351 |  |  | x | nie rozważano
303 | Skrzatki | jednorodzinny | 75 | 5 | 27 | x | [10 empty] | x | nie rozważano
304 | Skrzatki | jednorodzinny | 85 | 4 | 37 | 4 | [5 empty] | 108.8 |  | 10.0281 |  |  | x | nie rozważano
305 | Skrzatki | jednorodzinny | 140 | 5 | 22 | 7 | [5 empty] | 190.4 |  | 17.5492 |  |  | x | nie rozważano
306 | Skrzatki | jednorodzinny | 115 | 4 | 37 | x | [10 empty] | x | nie rozważano
307 | Skrzatki | jednorodzinny | 135 | 7 | 12 | 6 | [5 empty] | 163.2 |  | 15.0421 |  |  | x | nie rozważano
308 | Skrzatki | jednorodzinny | 140 | 7 | 15 | x | [10 empty] | x | nie rozważano
309 | Skrzatki | jednorodzinny | 50 | 4 | 40 | 4 | [5 empty] | 108.8 |  | 10.0281 |  |  | x | nie rozważano
310 | Skrzatki | jednorodzinny | 80 | 4 | 25 | 4 | [5 empty] | 108.8 |  | 10.0281 |  |  | x | nie rozważano
311 | Skrzatki | jednorodzinny | 110 | 6 | 35 | 5 | [5 empty] | 136 |  | 12.5351 |  |  | x | nie rozważano
312 | Skrzatki | jednorodzinny | 90 | 5 | 32 | 4 | [5 empty] | 108.8 |  | 10.0281 |  |  | x | nie rozważano
313 | Skrzatki | jednorodzinny | 100 | 7 | 30 | x | [10 empty] | x | nie rozważano
314 | Skrzatki | jednorodzinny | 130 | 8 | 14 | 6 | [5 empty] | 163.2 |  | 15.0421 |  |  | x | nie rozważano
315 | Skrzatki | jednorodzinny | 80 | 5 | 22 | 4 | [5 empty] | 108.8 |  | 10.0281 |  |  | x | nie rozważano
316 | Skrzatki | jednorodzinny | 100 | 6 | 14 | 4 | [5 empty] | 108.8 |  | 10.0281 |  |  | x | nie rozważano
317 | Skrzatki | jednorodzinny | 120 | 5 | 15 | 6 | [5 empty] | 163.2 |  | 15.0421 |  | x |  | nie rozważano
318 | Godziesze Małe ul.Zadowicka | jednorodzinny | 200 | 7 | 35 | x |  |  |  | x | [6 empty] | x | kolektory słoneczne
319 | Godziesze Małe ul.Zadowicka | jednorodzinny | 60 | 4 |  | 3 | [5 empty] | 81.6 |  | 7.5211 |  |  | x | nie rozważano
320 | Godziesze Małe ul.Zadowicka | jednorodzinny | 120 | 3 | 43 | x | [10 empty] | x | kolektory słoneczne
321 | Godziesze Małe ul.Zadowicka | jednorodzinny | 100 | 4 | 10 | 4 |  |  |  | x |  | 108.8 |  | 10.0281 |  |  | x | kolektory słoneczne
322 | Godziesze Małe ul.Zadowicka | jednorodzinny | 100 | 4 | 55 | 5 | [5 empty] | 136 |  | 12.5351 |  | x |  | kolektory słoneczne
323 | Godziesze Małe | jednorodzinny | 96 | 2 | 9 | 4 | [5 empty] | 108.8 |  | 10.0281 |  |  | x | nie rozważano
324 | Godziesze Małe ul. Zadowicka 43 | jednorodzinny | 100 |  |  | 4 |  |  |  | x |  | 108.8 |  | 10.0281 |  | x |  | kolektory słoneczne
325 | Godziesze Małe ul. Zadowicka 47 | jednorodzinny | 210 |  |  | 7 |  |  |  | x |  | 190.4 |  | 17.5492 |  | x |  | kolektory słoneczne
326 | Godziesze Małe | jednorodzinny | 110 | 3 | 40 | x | [10 empty] | x | nie rozważano
327 | Godziesze | jednorodzinny | 65 | 5 | 30 | 4 |  |  |  | 4 | 40 | 108.8 |  | 10.0281 |  |  | x | nie rozważano
328 | Godziesze Małe | jednorodzinny | 200 | 4 | 40 | 9 | [5 empty] | 244.8 |  | 22.5632 |  | x |  | nie rozważano
329 | Godziesze Małe | jednorodzinny | 96 | 3 | 50 | 2 | [5 empty] | 54.4 |  | 5.014 |  |  | x | fotowoltaika
330 | Godziesze Małe ul. Zadowicka | jednorodzinny | 180 | 5 | 25 | 6 | [5 empty] | 163.2 |  | 15.0421 |  |  | x | fotowoltaika
331 | Godziesze Małe ul. Zadowicka | jednorodzinny | 210 | 7 | 29 | 6 | [5 empty] | 163.2 |  | 15.0421 |  |  | x | nie rozważano
332 | Godziesze Małe ul. Zadowicka 59B | jednorodzinny | 83.1 | 2 | 6 | 3 | [5 empty] | 81.6 |  | 7.5211 |  |  | x | nie rozważano
333 | Godziesze Małe | jednorodzinny | 110 | 3 | 40 | 3 | [5 empty] | 81.6 |  | 7.5211 |  |  | x
334 | Godziesze Małe | jednorodzinny | 110 | 3 | 40 | 3 | [5 empty] | 81.6 |  | 7.5211 |  |  | x | nie rozważano
335 | Godziesze Małe | jednorodzinny | 70 | 6 | 45 | x |  |  |  | x | [5 empty] | x |  | nie rozważano
336 | Godziesze Małe ul. Zadowicka 49A/1 | jednorodzinny | 90 | 4 | 29 | x | [10 empty] | x | kolektory słoneczne
337 | Godziesze Małe ul. Zadowicka | jednorodzinny | 80 | 4 | 45 | 3 | [5 empty] | 81.6 |  | 7.5211 |  |  | x
338 | Godziesze Małe ul. Zadowicka | jednorodzinny | 80 | 2 | 30 | 3 |  |  |  | x |  | 81.6 |  | 7.5211 |  |  | x
339 | Godziesze Małe | jednorodzinny | 81 | 3 | 48 | 3 | [5 empty] | 81.6 |  | 7.5211 |  |  | x | nie rozważano
340 | Godziesze Małe ul. Zadowicka 24 | jednorodzinny | 230 | 5 | 35 | 3 |  |  |  | 6 | 60 | 81.6 |  | 7.5211 |  | x |  | kolektory słoneczne
341 | Stara Kawka | jednorodzinny | 115 | 3 | 45 | x | [10 empty] | x | nie rozważano
342 | Stara Kawka | jednorodzinny | 90 | 4 | 40 | 3 | [5 empty] | 81.6 |  | 7.5211 |  |  | x | nie rozważano
343 | Stara Kawka | jednorodzinny | 130 | 4 | 45 | 4 | [5 empty] | 108.8 |  | 10.0281 |  |  | x | nie rozważano
344 | Stara Kawka | jednorodzinny | 150 | 4 | 40 | 5 | [5 empty] | 136 |  | 12.5351 |  |  | x | nie rozważano
345 | Stara Kawka | jednorodzinny | 150 | 6 | 20 | 6 | [5 empty] | 163.2 |  | 15.0421 |  |  | x | nie rozważano
346 | Stara Kawka | jednorodzinny | 230 | 7 | 45 | 7 | [5 empty] | 190.4 |  | 17.5492 |  |  | x | kolektory słoneczne
347 | Stara Kawka | jednorodzinny | 200 | 6 | 30 | 6 | [5 empty] | 163.2 |  | 15.0421 |  |  | x | nie rozważano
348 | Stara Kawka | jednorodzinny | 120 | 3 | 35 | 4 | [5 empty] | 108.8 |  | 10.0281 |  |  | x | nie rozważano
349 | Stara Kawka | jednorodzinny | 100 | 2 | 25 | 3 | [5 empty] | 81.6 |  | 7.5211 |  |  | x | nie rozważano
350 | Stara Kawka | jednorodzinny | 170 | 5 | 40 | 6 | [5 empty] | 163.2 |  | 15.0421 |  |  | x | nie rozważano
351 | Stara Kawka | jednorodzinny | 80 | 3 | 50 | 3 | [5 empty] | 81.6 |  | 7.5211 |  |  | x | nie rozważano
352 | Stara Kawka | jednorodzinny | 30 | 2 | 40 | 2 | [5 empty] | 54.4 |  | 5.014 |  |  | x | kolektory słoneczne
353 | Stara Kawka | jednorodzinny | 100 | 5 | 20 | 3 | [5 empty] | 81.6 |  | 7.5211 |  | x |  | kolektory słoneczne
354 | Stara Kawka | jednorodzinny | 120 | 6 | 30 | 4 | [5 empty] | 108.8 |  | 10.0281 |  |  | x
355 | Stara Kawka | jednorodzinny | 200 | 5 | 10 | 4 | [5 empty] | 108.8 |  | 10.0281 |  |  | x | kolektory słoneczne
356 | Stara Kawka | jednorodzinny | 250 | 5 | 8 | 6 | [5 empty] | 163.2 |  | 15.0421 |  |  | x | kolektory słoneczne
357 | Stara Kawka | jednorodzinny | 180 | 5 | 20 | 6 | [5 empty] | 163.2 |  | 15.0421 |  | x |  | nie rozważano
358 | Stara Kawka | jednorodzinny | 120 | 5 | 40 | 5 | [5 empty] | 136 |  | 12.5351 |  |  | x | nie rozważano
359 | Stara Kawka | jednorodzinny | 100 | 6 | 50 | 5 | [5 empty] | 136 |  | 12.5351 |  |  | x | nie rozważano
360 | Stara Kawka | jednorodzinny | 220 | 6 | 30 | 7 | [5 empty] | 190.4 |  | 17.5492 |  |  | x | kolektory słoneczne
361 | Stara Kawka | jednorodzinny | 180 | 4 | 25 | 5 | [5 empty] | 136 |  | 12.5351 |  |  | x | nie rozważano
362 | Stara Kawka | jednorodzinny | 180 | 5 | 30 | 5 | [5 empty] | 136 |  | 12.5351 |  |  | x | kolektory słoneczne
363 | Stara Kawka | jednorodzinny | 220 | 6 | 47 | 7 | [5 empty] | 190.4 |  | 17.5492 |  |  | x | nie rozważano
364 | Stara Kawka | jednorodzinny | 150 | 4 | 20 | 5 | [5 empty] | 136 |  | 12.5351 |  |  | x | nie rozważano
365 | Stara Kawka | jednorodzinny | 200 | 4 | 13 | 5 | [5 empty] | 136 |  | 12.5351 |  |  | x | kolektory słoneczne
366 | Józefów | jednorodzinny | 100 | 3 | 50 | 3 | [5 empty] | 81.6 |  | 7.5211 |  |  | x | nie rozważano
367 | Józefów | jednorodzinny | 100 | 5 | 30 | 5 |  |  |  | x |  | 136 |  | 12.5351 |  |  | x | nie rozważano
368 | Józefów | jednorodzinny | 140 | 5 | 60 | 4 |  |  |  | 4 | 40 | 108.8 |  | 10.0281 |  |  | x | nie rozważano
369 | Józefów | jednorodzinny | 85 | 2 | 50 | 3.5 |  |  |  | 2.5 | 25 | 95.2 |  | 8.7746 |  | x |  | kolektory słoneczne
370 | Józefów | jednorodzinny | 90 | 5 | 35 | 5 |  |  |  | 1 | 10 | 136 |  | 12.5351 |  |  | x | nie rozważano
371 | Józefów | jednorodzinny | 80 | 3 | 20 | 4 |  |  |  | 2 | 20 | 108.8 |  | 10.0281 |  |  | x | nie rozważano
372 | Józefów | jednorodzinny | 90 | 5 | 60 | 4 |  |  |  | 3 | 30 | 108.8 |  | 10.0281 |  |  | x | nie rozważano
373 | Józefów | jednorodzinny | 110 | 5 | 30 | 4 |  |  |  | 4 | 40 | 108.8 |  | 10.0281
374 | Józefów | jednorodzinny | 180 | 4 | 35 | 5 |  |  |  | 3 | 30 | 136 |  | 12.5351 |  |  | x | nie rozważano
375 | Józefów | jednorodzinny | 100 | 5 | 45 | 4 |  |  |  | 4 | 40 | 108.8 |  | 10.0281 |  |  | x | nie rozważano
376 | Józefów | jednorodzinny | 90 | 4 | 50 | 5 |  |  |  | 1 | 10 | 136 |  | 12.5351 |  |  | x | nie rozważano
377 | Józefów | jednorodzinny | 170 | 5 | 40 | 6 |  |  |  | 1 | 10 | 163.2 |  | 15.0421 |  |  | x | nie rozważano
378 | Józefów | jednorodzinny | 180 | 4 | 35 | 6 |  |  |  | 2 | 20 | 163.2 |  | 15.0421 |  |  | x | nie rozważano
379 | Józefów | jednorodzinny | 220 | 7 | 40 | 5 |  |  |  | 5 | 50 | 136 |  | 12.5351 |  |  | x | nie rozważano
380 | Józefów | jednorodzinny | 70 | 4 | 10 | 3.5 |  |  |  | 3 | 30 | 95.2 |  | 8.7746 |  |  | x | nie rozważano
381 | Józefów | jednorodzinny | 80 |  | 40 | 4 |  |  |  | 2 | 20 | 108.8 |  | 10.0281 |  |  | x | nie rozważano
382 | Józefów | jednorodzinny | 180 | 5 | 35 | 6 |  |  |  | 1 | 10 | 163.2 |  | 15.0421 |  |  | x | nie rozważano
383 | Józefów | jednorodzinny | 200 | 5 | 30 | 6 |  |  |  | 2 | 20 | 163.2 |  | 15.0421 |  |  |  | kolektory słoneczne
384 | Józefów | jednorodzinny | 90 | 3 |  | 5 | [5 empty] | 136 |  | 12.5351 |  |  | x | nie rozważano
385 | Józefów | jednorodzinny | 130 | 5 | 40 | x |  |  |  | x
386 | Józefów | jednorodzinny | 80 | 5 |  | 4 |  |  |  | 5 | 50 | 108.8 |  | 10.0281 |  |  |  | nie rozważano
387 | Józefów | jednorodzinny | 200 | 7 | 25 | 6 | [5 empty] | 163.2 |  | 15.0421 |  |  |  | nie rozważano
388 | Józefów | jednorodzinny | 80 | 8 | 30 | 4 | [5 empty] | 108.8 |  | 10.0281 |  |  | x | nie rozważano
389 | Józefów | jednorodzinny | 50 | 2 | 30 | 5 |  |  |  | x |  | 136 |  | 12.5351 |  |  | x | nie rozważano
390 | Józefów | jednorodzinny | 50 | 1 |  | 2 |  |  |  | 2 | 20 | 54.4 |  | 5.014 |  | x |  | kolektory słoneczne
391 | Godziesze Wielkie ul. Kosmowa | jednorodzinny | 110 | 3 | 25 | 5 | [5 empty] | 136 |  | 12.5351 |  |  | x
392 | Godziesze Wielkie ul.11Listopada | jednorodzinny | 135 | 2 | 35 | 6 | [5 empty] | 163.2 |  | 15.0421 |  | x
393 | Godziesze Wielkie ul. Borkowska | jednorodzinny | 110 | 4 | 85 | 5 |  |  |  | 3 | 30 | 136 |  | 12.5351 |  |  | x
394 | Godziesze Wielkie ul.M.Konopnickiej | jednorodzinny | 200 | 2 | 10 | 6 | [5 empty] | 163.2 |  | 15.0421 |  |  | x
395 | Godziesze Wielkie ul.M.Dabrowskiej | jednorodzinny | 200 | 2 | 35 | 7 | [5 empty] | 190.4 |  | 17.5492 |  |  | x
396 | Godziesze Wielkie ul. M.Konopnickiej | jednorodzinny | 80 | 2 | 3 | 6 |  |  |  | 2 | 20 | 163.2 |  | 15.0421 |  |  | x | turbina wiatrowa
397 | Godziesze Wielkie ul. Kosmowa | jednorodzinny | 72 | 1 | 30 | 3 | [5 empty] | 81.6 |  | 7.5211 |  | x
398 | Godziesze Wielkie ul.M.Dabrowskiej | jednorodzinny | 140 | 4 | 26 | 5 | [5 empty] | 136 |  | 12.5351 |  |  | x
399 | Godziesze Wielkie ul.M.Dabrowskiej | jednorodzinny | 140 | 1 | 32 | 5 | [5 empty] | 136 |  | 12.5351 |  |  | x
400 | Godziesze Wielkie ul. Kosmowa | jednorodzinny | 200 | 5 | 55 | 5 | [5 empty] | 136 |  | 12.5351 |  |  | x | fotowoltaika
401 | Godziesze Wielkie ul. Kosmowa | jednorodzinny | 230 | 4 | 10 | 5 | [5 empty] | 136 |  | 12.5351 |  |  | x
402 | Godziesze Wielkie ul. Wyszyńskiego | jednorodzinny | 140 | 4 | 15 | 4 | [5 empty] | 108.8 |  | 10.0281 |  | x
403 | Godziesze Wielkie ul. Kosmowa | jednorodzinny | 220 | 5 | 50 | 5 |  |  |  | 5 | 50 | 136 |  | 12.5351 |  |  | x
404 | Godziesze Wielkie ul. Kosmowa | jednorodzinny |  | 4 | 15 | 7 | [5 empty] | 190.4 |  | 17.5492 |  | x
405 | Godziesze Wielkie ul. Borkowska | jednorodzinny | 180 | 8 | 50 | 3 |  |  |  | 3 | 30 | 81.6 |  | 7.5211 |  |  | x
406 | Godziesze Wielkie ul. Borkowska | jednorodzinny | 160 | 4 | 50 | 6 | [5 empty] | 163.2 |  | 15.0421 |  |  | x
407 | Godziesze Wielkie ul.M.Konopnickiej | jednorodzinny | 180 | 6 | 50 | 4 |  |  |  | 8 | 80 | 108.8 |  | 10.0281 |  |  | x
408 | Godziesze Wielkie ul. Kosmowa | jednorodzinny | 100 | 4 | 60 | 2 |  |  |  | 10 | 100 | 54.4 |  | 5.014 |  |  | x
409 | Godziesze Wielkie ul.M.Konopnickiej | jednorodzinny | 220 | 9 | 28 | 8 | [5 empty] | 217.6 |  | 20.0562 |  |  | x
410 | Godziesze Wielkie ul. Kosmowa | jednorodzinny | 180 | 6 | 55 | 6 |  |  |  | 5 | 50 | 163.2 |  | 15.0421 |  | x
411 | Godziesze Wielkie Plac Targowy | jednorodzinny | 80 | 5 | 40 | 4 |  |  |  | 6 | 60 | 108.8 |  | 10.0281 |  |  | x
412 | Godziesze Wielkie Plac Targowy | jednorodzinny | 120 | 2 | 28 | 7 | [5 empty] | 190.4 |  | 17.5492 |  | x |  | kolektory słoneczne
413 | Zadowice | jednorodzinny | 110 | 8 | 35 | 5 | [5 empty] | 136 |  | 12.5351 |  | x |  | kolektory słoneczne
414 | Zadowice | jednorodzinny | 110 | 5 | 23 | 5 | [5 empty] | 136 |  | 12.5351 |  | x |  | kolektory słoneczne
415 | Zadowice | jednorodzinny | 200 | 8 | 40 | 5 | [5 empty] | 136 |  | 12.5351 |  |  | x | nie rozważano
416 | Zadowice | jednorodzinny | 100 | 5 | 30 | 5 | [5 empty] | 136 |  | 12.5351 |  |  | x | nie rozważano
417 | Zadowice | jednorodzinny | 140 | 4 | 20 | 5 | [5 empty] | 136 |  | 12.5351 |  |  | x | nie rozważano
418 | Zadowice | jednorodzinny | 70 | 4 | 9 | 4 | [5 empty] | 108.8 |  | 10.0281 |  |  | x | nie rozważano
419 | Zadowice | jednorodzinny | 110 | 6 | 35 | 8 | [5 empty] | 217.6 |  | 20.0562 |  |  | x | nie rozważano
420 | Zadowice | jednorodzinny | 110 | 6 | 31 | 4.5 | [5 empty] | 122.4 |  | 11.2816 |  |  | x | nie rozważano
421 | Zadowice | jednorodzinny | 190 | 4 | 11 | 4 | [5 empty] | 108.8 |  | 10.0281 |  |  | x | nie rozważano
422 | Zadowice | jednorodzinny | 100 | 4 | 44 | 6 | [5 empty] | 163.2 |  | 15.0421 |  |  | x | nie rozważano
423 | Zadowice | jednorodzinny | 120 | 6 | 25 | 5 | [5 empty] | 136 |  | 12.5351 |  |  | x | nie rozważano
424 | Zadowice | jednorodzinny | 100 | 3 | 15 | 6 | [5 empty] | 163.2 |  | 15.0421 |  |  | x | nie rozważano
425 | Zadowice | jednorodzinny | 110 | 4 | 12 | 5 | [5 empty] | 136 |  | 12.5351 |  |  | x | kolektory słoneczne, fotowoltaika
426 | Zadowice | jednorodzinny | 70 | 5 | 20 |  |  |  |  | 15 | 150 | [5 empty] | x | nie rozważano
427 | Zadowice | jednorodzinny | 108 | 1 | 58 | 4 | [5 empty] | 108.8 |  | 10.0281 |  |  | x | nie rozważano
428 | Zadowice | jednorodzinny | 90 | 6 | 13 | 5 | [5 empty] | 136 |  | 12.5351 |  |  | x | nie rozważano
429 | Zadowice | jednorodzinny | 250 | 3 | 19 | 6 | [5 empty] | 163.2 |  | 15.0421 |  |  | x | kolektory słoneczne
430 | Zadowice | jednorodzinny | 80 | 6 | 60 | 4 | [5 empty] | 108.8 |  | 10.0281 |  |  | x | kolektory słoneczne
431 | Zadowice | jednorodzinny | 200 | 4 | 30 | 5 | [5 empty] | 136 |  | 12.5351 |  |  | x | nie rozważano
432 | Zadowice | jednorodzinny | 150 | 8 | 60 | 5 | [5 empty] | 136 |  | 12.5351 |  | x |  | nie rozważano
433 | Zadowice | jednorodzinny | 120 | 5 | 60 | 4.5 | [5 empty] | 122.4 |  | 11.2816 |  |  | x | nie rozważano
434 | Zadowice | jednorodzinny | 80 | 2 | 72 | 4 | [5 empty] | 108.8 |  | 10.0281 |  |  | x | nie rozważano
435 | Zadowice | jednorodzinny | 100 | 1 | 55 | 3 | [5 empty] | 81.6 |  | 7.5211 |  |  | x | nie rozważano
436 | Zadowice | jednorodzinny | 110 | 5 | 47 | 5 | [5 empty] | 136 |  | 12.5351 |  |  | x | nie rozważano
437 | Zadowice | jednorodzinny | 100 | 6 | 77 | 5 | [5 empty] | 136 |  | 12.5351 |  |  | x | nie rozważano
438 | Zadowice | jednorodzinny | 180 | 8 | 25 | 8 | [5 empty] | 217.6 |  | 20.0562 |  | x |  | nie rozważano
439 | Zadowice | jednorodzinny | 90 | 2 | 40 | 3 | [5 empty] | 81.6 |  | 7.5211 |  |  | x | nie rozważano
440 | Zadowice | jednorodzinny | 110 | 5 | 55 | 5 | [5 empty] | 136 |  | 12.5351 |  |  | x | nie rozważano
441 | Zadowice | jednorodzinny | 140 | 3 | 70 | 7 | [5 empty] | 190.4 |  | 17.5492 |  |  | x | nie rozważano
442 | Zadowice | jednorodzinny | 100 | 5 | 60 | 6 | [5 empty] | 163.2 |  | 15.0421 |  |  | x | kolektory słoneczne
443 | Zadowice | jednorodzinny | 160 | 4 | 40 | 6 | [5 empty] | 163.2 |  | 15.0421 |  |  | x | nie rozważano
444 | Zadowice | jednorodzinny | 180 | 5 | 28 | 6 | [5 empty] | 163.2 |  | 15.0421 |  |  | x | nie rozważano
445 | Zadowice | jednorodzinny | 64 | 5 | 50 | 6 | [5 empty] | 163.2 |  | 15.0421 |  |  | x | nie rozważano
446 | Zadowice | jednorodzinny | 110 | 2 | 15 | 5 | [5 empty] | 136 |  | 12.5351 |  |  | x | nie rozważano
447 | Zadowice | jednorodzinny | 140 | 5 | 40 | 5 | [5 empty] | 136 |  | 12.5351 |  |  | x | nie rozważano
448 | Zadowice | jednorodzinny | 110 | 5 | 41 | 4 | [5 empty] | 108.8 |  | 10.0281 |  |  | x | nie rozważano
449 | Zadowice | jednorodzinny | 100 | 4 | 50 | 4 | [5 empty] | 108.8 |  | 10.0281 |  |  | x | nie rozważano
450 | Zadowice | jednorodzinny | 120 | 2 | 40 | 6 | [5 empty] | 163.2 |  | 15.0421 |  | x |  | nie rozważano
451 | Zadowice | jednorodzinny | 60 | 3 | 58 | 4 | [5 empty] | 108.8 |  | 10.0281 |  |  | x | nie rozważano
452 | Zadowice | jednorodzinny | 90 | 5 | 65 | 4.5 | [5 empty] | 122.4 |  | 11.2816 |  | x |  | kolektory słoneczne
453 | Zadowice | jednorodzinny | 120 | 8 | 25 | 6 | [5 empty] | 163.2 |  | 15.0421 |  | x |  | kolektory słoneczne
454 | Zadowice | jednorodzinny | 110 | 4 | 30 | 5 | [5 empty] | 136 |  | 12.5351 |  | x |  | kolektory słoneczne
455 | Zadowice | jednorodzinny | 80 | 2 | 40 | 4 | [5 empty] | 108.8 |  | 10.0281 |  | x |  | kolektory słoneczne
456 | Zadowice | jednorodzinny | 110 | 2 | 57 | 5 | [5 empty] | 136 |  | 12.5351 |  |  | x | nie rozważano
457 | Zadowice | jednorodzinny | 120 | 4 | 60 | 6 | [5 empty] | 163.2 |  | 15.0421 |  | x |  | kolektory słoneczne
458 | Zadowice | jednorodzinny | 120 | 5 | 20 | 4 | [5 empty] | 108.8 |  | 10.0281 |  |  | x | kolektory słoneczne
459 | Zadowice | jednorodzinny | 140 | 7 | 45 | 6 | [5 empty] | 163.2 |  | 15.0421 |  |  | x | nie rozważano
460 | Zadowice | jednorodzinny | 110 | 4 | 55 | 5 | [5 empty] | 136 |  | 12.5351 |  |  | x | nie rozważano
461 | Zadowice | jednorodzinny | 60 | 5 | 25 | 4 | [5 empty] | 108.8 |  | 10.0281 |  |  | x | nie rozważano
462 | Zadowice | jednorodzinny | 140 | 7 | 50 | 6 | [5 empty] | 163.2 |  | 15.0421 |  |  | x | nie rozważano
463 | Zadowice | jednorodzinny | 100 | 6 | 60 | 5 | [5 empty] | 136 |  | 12.5351 |  |  | x | nie rozważano
| SUMA |  | 7212 | 364 | 2832 | 186 | 0 | 0 | 0 | 316.5 | 3177.84 | 5059.2 | 0 | 466.3065 | 0
|  | liczba | %
| Liczba ankiet | 463
Budynek
| jednorodzinny | 431 | 93.0886
| wielorodzinny | 28 | 6.0475
| gospodarczo-mieszkalny | 2 | 0.43197
| inne | 1 | 0.21598
Dane budynku
| Powierzchnia - średnia | 119.5056
| Mieszkańców - średnia | 4.5727
| Wiek budynku - średnia | 34.6464 | 444
Wiek budynku
| do 2 lat | 2 | 0.45045 | od 2014 r.
| 2 - 6 lat | 12 | 2.7027 | 2009-2013
| 7 - 17 lat | 63 | 14.1892 | 1998 - 2008
| 18 - 22 lat | 21 | 4.7297 | 1993-1997
| 23 - 30 lat | 41 | 9.2342 | 1985-1992
| 31 - 48 lat | 124 | 27.9279 | 1967-1985
| od 49 lat | 110 | 24.7748 | do 1966 r.
Paliwo do ogrzewania
| węgiel | 450 | 97.1922
| olej opałowy | 1 | 0.21598
| gaz sieciowy | 0 | 0
| energia elektryczna | 3 | 0.64795
| biomasa | 13 | 2.8078
| węgiel+biomasa |  | 0
Plan modernizacji systemu grzewczego
| TAK | 105 | 22.6782
| NIE | 351 | 75.8099
Plan montażu OZE
| nie rozważano | 251 | 54.2117
| kolektory słoneczne | 136 | 29.3737
| fotowoltaika | 7 | 1.5119
| kocioł na biomasę | 0 | 0
| turbina wiatrowa | 2 | 0.43197
| inne | 2 | 0.43197
| więcej niż 1 inwestycja | 26 | 5.6156

## Bilans
Bilans emisji
Bilans emisji wg rodzajów paliw |  |  |  |  | Bilans emisji wg sektorów
| 2005 | 2014 | 2020 - prognoza | 2020 - prognoza, scenariusz niskoemisyjny |  | 2005 | 2014 | 2020 - prognoza | 2020 - prognoza, scenariusz niskoemisyjny
energia elektryczna | 4648.5051 | 5999.8891 | 7031.6684 | 7031.6684 | Gospodarstwa domowe | 19623.4349 | 26308.9505 | 31388.0083 | 31388.0083
gaz | 301.5705 | 391.4712 | 429.8259 | 429.8259 | Przemysł | 0 | 8.0716 | 8.8624 | 8.8624
paliwa transportowe | 17018.6912 | 26673.0933 | 28516.5697 | 28516.5697 | Handel i usługi | 232.2037 | 244.1651 | 268.0873 | 268.0873
paliwa opałowe | 14903.5715 | 20169.8268 | 24203.4636 | 24203.4636 | Transport | 17018.6912 | 26673.0933 | 28516.5697 | 28516.5697
Planowana redukcja emisji |  |  |  | -4920.9 | Planowana redukcja emisji |  |  |  | -4920.9
SUMA | 36872.3383 | 53234.2804 | 60181.5276 | 55260.6276 | SUMA | 36874.3298 | 53234.2804 | 60181.5276 | 55260.6276
W tym:
[5 empty] | Oświetlenie | n/d | 291.6487 | n/d
[5 empty] | Obiekty użyteczności publicznej | n/d | 814.6153 | n/d
Emisja roczna
[6 empty] | 2005 | 2014 | 2020 - prognoza | 2020 - prognoza, scenariusz niskoemisyjny
[5 empty] | Emisja roczna [Mg CO2] | 36872.3383 | 53234.2804 | 60181.5276 | 55260.6276
[5 empty] | Liczba mieszkańców | 8350 | 9061 | 9898 | 9898
[5 empty] | Roczna emisja na 1 mieszkańca [Mg CO2] | 4.4158 | 5.8751 | 6.0802 | 5.583
[5 empty] | Dobowa emisja na 1 mieszkańca [kg CO2] | 12.0982 | 16.0962 | 16.658 | 15.2959
Zużycie energii finalnej [MWh]
| 2005 | 2014 | 2020 - prognoza | 2020 - prognoza, scenariusz niskoemisyjny
energia elektryczna | 5724.76 | 7389.026 | 8659.6902 | 8659.6902
gaz | 1580.5583 | 1948.0833 | 2138.9481 | 2138.9481
paliwa opałowe | 46869.9778 | 61611.945 | 73933.3306 | 73933.3306
Planowana redukcja emisji |  |  |  | -3669.44
SUMA | 54175.2961 | 70949.0543 | 84731.9688 | 81062.5288

## Planowane rezultaty
Efekt ekologiczny planowanych zadań
Planowane rezultaty
| 2005 | 2014 | 2020 - prognoza | 2020 - prognoza, scenariusz niskoemisyjny
Całkowita emisja CO2 | 36872.3383 | 53234.2804 | 60181.5276 | 55260.6276
Planowana redukcja emisji [Mg] |  |  |  | 4920.9
Planowana redukcja emisji [%] | 13.35%
Roczna redukcja emisji [Mg] | 1230.225
Całkowite zużycie energii [MWh] | 54175.2961 | 70949.0543 | 84731.9688 | 81062.5288
Planowana redukcja zużycia energii [MWh] |  |  |  | 3669.44
Planowana redukcja zużycia energii [%] | 6.773%
Roczna redukcja zużycia energii [MWh] | 917.36
Udział energii z OZE [MWh] |  |  |  | 599.11
Udział energii z OZE [%] | 1.106%
Roczna produkcja energii z OZE [MWh] | 149.7775